## Pokyny pro vyplnění
Pokyny pro vyplnění
Ve všech listech tohoto souboru můžete měnit pouze buňky s modrým pozadím. Jedná se o tyto údaje : - údaje o firmě - jednotkové ceny položek zadané na maximálně dvě desetinná místa

## Stavba
#RTSROZP# | Soupis stavebních prací, dodávek a služeb
| Stavba: |  | 2013/166 | Půdní vestavba ZŠ Spojenců, Praha 20
| Zadavatel | [5 empty] | IČO:
DIČ:
| Projektant: | [5 empty] | IČO:
DIČ:
| Zhotovitel: | [5 empty] | IČO:
DIČ:
Vypracoval:
| Rozpis ceny | [6 empty] | Celkem
HSV | HSV | [6 empty] | 0
PSV | PSV | [6 empty] | 0
MON | MON | [6 empty] | 0
VN | Vedlejší náklady | [6 empty] | 0
ON | Ostatní náklady | [6 empty] | 0
| Celkem | [6 empty] | 0
Rekapitulace daní
| Základ pro sníženou DPH |  |  | 15 | % | 0 |  |  | CZK
| Snížená DPH |  |  | 15 | % | 0 |  |  | CZK
| Základ pro základní DPH |  |  | 21 | % | 0 |  |  | CZK
| Základní DPH |  |  | 21 | % | 3027639.75 |  |  | CZK
0 | DPH |  |  |  |  | 0 |  |  | CZK
0 | Cena celkem včetně DPH |  |  |  |  | 0 |  |  | CZK
| Cena celkem s DPH |  |  |  |  | 3027639.75 |  |  | CZK
|  | v |  |  | dne
|  |  | Za zhotovitele |  |  |  | Za objednatele
Rekapitulace dílčích částí
#CASTI>> | Číslo | Název |  |  | Základ pro sníženou DPH | Základ pro základní DPH | DPH celkem | Cena celkem
1 | Stavba |  |  |  | 0 | 0 |  | 0
| 00 | Vedlejší a ostatní náklady |  |  | 0 | 0 |  | 0
| 01 | Stavební a statická část |  |  | 0 | 0 |  | 0
| 2 | Vnitřní plynovod |  |  | 0 | 0 |  | 0
| 3 | Zdravotní instalace |  |  | 0 | 0 |  | 0
| 4 | Vzduchotechnika |  |  | 0 | 0 |  | 0
| 6 | Elektroinstalace - 3NP |  |  | 0 | 0 |  | 0
| 7 | Ústřední vytápění |  |  | 0 | 0 |  | 0
| Celkem za stavbu |  |  |  | 0 | 0 | 0 | 0
Rekapitulace dílů - Stavební část + OVN
| Číslo | Název |  |  | Typ dílu |  |  | Celkem
| 001 | Ostatní náklady |  |  | HSV |  |  | 0
| 3 | Svislé a kompletní konstrukce |  |  | HSV |  |  | 0
| 4 | Vodorovné konstrukce |  |  | HSV |  |  | 0
| 61 | Upravy povrchů vnitřní |  |  | HSV |  |  | 0
| 62 | Úpravy povrchů vnější |  |  | HSV |  |  | 0
| 63 | Podlahy a podlahové konstrukce |  |  | HSV |  |  | 0
| 94 | Lešení a stavební výtahy |  |  | HSV |  |  | 0
| 95 | Dokončovací konstrukce na pozemních stavbách |  |  | HSV |  |  | 0
| 96 | Bourání konstrukcí |  |  | HSV |  |  | 0
| 99 | Staveništní přesun hmot |  |  | HSV |  |  | 0
| VN | Vedlejší náklady |  |  | HSV |  |  | 0
| 711 | Izolace proti vodě |  |  | PSV |  |  | 0
| 712 | Živičné krytiny |  |  | PSV |  |  | 0
| 713 | Izolace tepelné |  |  | PSV |  |  | 0
| 762 | Konstrukce tesařské |  |  | PSV |  |  | 0
| 764 | Konstrukce klempířské |  |  | PSV |  |  | 0
| 765 | Krytiny tvrdé |  |  | PSV |  |  | 0
| 766 | Konstrukce truhlářské |  |  | PSV |  |  | 0
| 767 | Konstrukce zámečnické |  |  | PSV |  |  | 0
| 771 | Podlahy z dlaždic a obklady |  |  | PSV |  |  | 0
| 773 | Podlahy teracové |  |  | PSV |  |  | 0
| 776 | Podlahy povlakové |  |  | PSV |  |  | 0
| 781 | Obklady keramické |  |  | PSV |  |  | 0
| 783 | Nátěry |  |  | PSV |  |  | 0
| 784 | Malby |  |  | PSV |  |  | 0
| 799 | Ostatní výrobky |  |  | PSV |  |  | 0
| Cena celkem | [6 empty] | 0
Note on D11: Název
Note on D12: Ulice
Note on D13: PSČ
Note on E13: Místo
Note on I11: IČO
Note on I12: DIČ

## VzorPolozky (hidden)
Položkový rozpočet
S:
O:
R:

## OVN
Položkový soupis prací a dodávek | [26 empty] | #TypZaznamu#
S: | 2013/166 | Půdní vestavba ZŠ Spojenců, Praha 20 | [24 empty] | STA
O: | 00 | Vedlejší a ostatní náklady | [21 empty] | STA |  |  | OBJ
R: | 00 | Vedlejší a ostatní náklady | [24 empty] | ROZ
P.č. | Číslo položky | Název položky | MJ | Množství | Cena / MJ | Celkem | Dodávka | Dodávka celk. | Montáž | Montáž celk. | DPH | Cena s DPH | Hmotnost / MJ | Hmotnost celk.(t) | Dem. hmotnost / MJ | Dem. hmotnost celk.(t) | Ceník | Cen. soustava / platnost | Cenová úroveň | Nhod / MJ | Nhod celk. | Dodavatel | Typ položky
Díl: | 001 | Ostatní náklady |  |  |  | 0 |  | 0 |  | 235386 |  | 0 |  | 0.78 |  | 0.51 |  |  |  |  | 0 | [5 empty] | DIL
1 | 0041110202 | Vypracování statického posouzení kotvení, zateplovacího systému, odtahové zkoušky | Kč | 1 |  | 0 | 0 | 0 | 10600 | 10600 | 21 | 0 | 0 | 0 | 0 | 0 |  | Vlastní | Indiv | 0 | 0 |  | Práce |  |  |  | POL1_1
|  | Náklady spojené s vypracováním projektové dokumentace, většinou v obsahu a rozsahu projektové dokumentace pro provádění stavby, ale mohou zde být obsaženy i náklady na jiné stupně projektové dokumentace, pokud jsou součástí požadavků objednatele. | [24 empty] | POP |  | Náklady spojené s vypracováním projektové dokumentace, většinou v obsahu a rozsahu projektové dokumentace pro provádění stavby, ale mohou zde být obsaženy i náklady na jiné stupně projektové dokumentace, pokud jsou součástí požadavků objednatele.
2 | 005111030R | Fotodokumentace průběhu stavby | Kč | 1 |  | 0 | 0 | 0 | 2500 | 2500 | 21 | 0 | 0 | 0 | 0 | 0 |  | Vlastní | Indiv | 0 | 0 |  | Práce |  |  |  | POL1_1
|  | Fotodokumentace postupného průběhu výstavby, vč.předání digitální kopie. | [24 empty] | POP
3 | 005211010R | Předání a převzetí staveniště | Kč | 1 |  | 0 | 0 | 0 | 2000 | 2000 | 21 | 0 | 0 | 0 | 0 | 0 |  | Vlastní | Indiv | 0 | 0 |  | Práce |  |  |  | POL1_1
|  | Náklady spojené s účastí zhotovitele na předání a převzetí staveniště. | [24 empty] | POP
4 | 005211020R | Ochrana stávajících inženýrských sítí na staveništ | Kč | 1 |  | 0 | 0 | 0 | 15400 | 15400 | 21 | 0 | 0 | 0 | 0 | 0 |  | Vlastní | Indiv | 0 | 0 |  | Práce |  |  |  | POL1_1
|  | Náklady na přezkoumání podkladů objednatele o stavu inženýrských sítí probíhajících staveništěm nebo dotčenými stavbou i mimo území staveniště, kontrola a vytýčení jejich skutečné trasy a provedení ochranných opatření pro zabezpečení stávajících inženýrských sítí. | [24 empty] | POP |  | Náklady na přezkoumání podkladů objednatele o stavu inženýrských sítí probíhajících staveništěm nebo dotčenými stavbou i mimo území staveniště, kontrola a vytýčení jejich skutečné trasy a provedení ochranných opatření pro zabezpečení stávajících inženýrských sítí.
5 | 005211040R | Užívání veřejných ploch a prostranství, vč.poplatků za zábory | Kč | 1 |  | 0 | 0 | 0 | 15200 | 15200 | 21 | 0 | 0 | 0 | 0 | 0 |  | Vlastní | Indiv | 0 | 0 |  | Práce |  |  |  | POL1_1
|  | Náklady a poplatky spojené s užíváním veřejných ploch a prostranství, pokud jsou stavebními pracemi nebo souvisejícími činnostmi dotčeny, a to včetně užívání ploch v souvislosti s uložením stavebního materiálu nebo stavebního odpadu. | [24 empty] | POP |  | Náklady a poplatky spojené s užíváním veřejných ploch a prostranství, pokud jsou stavebními pracemi nebo souvisejícími činnostmi dotčeny, a to včetně užívání ploch v souvislosti s uložením stavebního materiálu nebo stavebního odpadu.
6 | 005211080R | Bezpečnostní a hygienická opatření na staveništi, vč.oplocení stavby dl.155m, v.2m | Kč | 1 |  | 0 | 0 | 0 | 121000 | 121000 | 21 | 0 | 0 | 0 | 0 | 0 |  | Vlastní | Indiv | 0 | 0 |  | Práce |  |  |  | POL1_1
|  | Náklady na ochranu staveniště před vstupem nepovolaných osob, včetně příslušného značení, náklady na oplocení staveniště či na jeho osvětlení, náklady na vypracování potřebné dokumentace pro provoz staveniště z hlediska požární ochrany (požární řád a poplachová směrnice) a z hlediska provozu staveniště (provozně dopravní řád). | [24 empty] | POP |  | Náklady na ochranu staveniště před vstupem nepovolaných osob, včetně příslušného značení, náklady na oplocení staveniště či na jeho osvětlení, náklady na vypracování potřebné dokumentace pro provoz staveniště z hlediska požární ochrany (požární řád a poplachová směrnice) a z hlediska provozu staveniště (provozně dopravní řád).
7 | 00524 R | Předání a převzetí díla | Kč | 1 |  | 0 | 0 | 0 | 4000 | 4000 | 21 | 0 | 0 | 0 | 0 | 0 |  | Vlastní | Indiv | 0 | 0 |  | Práce |  |  |  | POL1_1
|  | Náklady zhotovitele, které vzniknou v souvislosti s povinnostmi zhotovitele při předání a převzetí díla. | [24 empty] | POP |  | Náklady zhotovitele, které vzniknou v souvislosti s povinnostmi zhotovitele při předání a převzetí díla.
8 | 005241010R | Dokumentace skutečného provedení stavby | Kč | 1 |  | 0 | 0 | 0 | 20000 | 20000 | 21 | 0 | 0 | 0 | 0 | 0 |  | Vlastní | Indiv | 0 | 0 |  | Práce |  |  |  | POL1_1
|  | Náklady na vyhotovení dokumentace skutečného provedení stavby a její předání objednateli v požadované formě a požadovaném počtu. | [24 empty] | POP |  | Náklady na vyhotovení dokumentace skutečného provedení stavby a její předání objednateli v požadované formě a požadovaném počtu.
9 | 005281010R | Propagace v průběhu výstavby | Kč | 1 |  | 0 | 0 | 0 | 9000 | 9000 | 21 | 0 | 0 | 0 | 0 | 0 |  | Vlastní | Indiv | 0 | 0 |  | Práce |  |  |  | POL1_1
|  | Náklady spojené s povinnou publicitou, pokud ji objednatel požaduje. Zahrnuje zejména náklady na propagační a informační billboardy, tabule. | [24 empty] | POP |  | Náklady spojené s povinnou publicitou, pokud ji objednatel požaduje. Zahrnuje zejména náklady na propagační a informační billboardy, tabule.
10 | 184807111R00 | Ochrana stromu bedněním - zřízení | m2 | 28.8 |  | 0 | 0 | 0 | 529 | 15235.2 | 21 | 0 | 0.0094 | 0.27 | 0 | 0 |  | RTS 19/ II | Indiv | 0 | 0 |  | Práce |  |  |  | POL1_1
|  | ochranné bednění stromů : 2,4*2*6 |  | 28.8 | [22 empty] | VV | 0
11 | 184807112R00 | Ochrana stromu bedněním - odstranění | m2 | 28.8 |  | 0 | 0 | 0 | 156 | 4492.8 | 21 | 0 | 0 | 0 | 0 | 0 |  | RTS 19/ II | Indiv | 0 | 0 |  | Práce |  |  |  | POL1_1
|  | 28,8 |  | 28.8 | [22 empty] | VV | 0
12 | 914991001R00 | Montáž dočasné značky včetně stojanu | ks | 4 |  | 0 | 0 | 0 | 70.3 | 281.2 | 21 | 0 | 0.066 | 0.26 | 0 | 0 |  | Vlastní | Indiv | 0 | 0 |  | Práce |  |  |  | POL1_1
|  | 4 |  | 4 | [22 empty] | VV | 0
13 | 914991002R00 | Montáž dočasné značky velkoplošné včetně stojanu | ks | 2 |  | 0 | 0 | 0 | 78.5 | 157 | 21 | 0 | 0.127 | 0.25 | 0 | 0 |  | Vlastní | Indiv | 0 | 0 |  | Práce |  |  |  | POL1_1
|  | 2 |  | 2 | [22 empty] | VV | 0
14 | 914992001R00 | Nájem dopravní značky včetně stojanu | ks/den | 360 |  | 0 | 0 | 0 | 22.9 | 8244 | 21 | 0 | 0 | 0 | 0 | 0 |  | Vlastní | Indiv | 0 | 0 |  | Práce |  |  |  | POL1_1
|  | 4*90 |  | 360 | [22 empty] | VV | 0
15 | 914992002R00 | Nájem velkoplošné dopravní značky včetně stojanu | ks/den | 180 |  | 0 | 0 | 0 | 38.9 | 7002 | 21 | 0 | 0 | 0 | 0 | 0 |  | Vlastní | Indiv | 0 | 0 |  | Práce |  |  |  | POL1_1
|  | 2*90 |  | 180 | [22 empty] | VV | 0
16 | 914993001R00 | Demontáž dočasné značky včetně stojanu | ks | 4 |  | 0 | 0 | 0 | 45.7 | 182.8 | 21 | 0 | 0 | 0 | 0.066 | 0.26 |  | Vlastní | Indiv | 0 | 0 |  | Práce |  |  |  | POL1_1
|  | 4 |  | 4 | [22 empty] | VV | 0
17 | 914993002R00 | Demontáž dočasné velkoplošné značky včetně stojanu | ks | 2 |  | 0 | 0 | 0 | 45.5 | 91 | 21 | 0 | 0 | 0 | 0.127 | 0.25 |  | Vlastní | Indiv | 0 | 0 |  | Práce |  |  |  | POL1_1
|  | 2 |  | 2 | [22 empty] | VV | 0
Díl: | VN | Vedlejší náklady |  |  |  | 0 |  | 0 |  | 122400 |  | 0 |  | 0 |  | 0 |  |  |  |  | 0 | [5 empty] | DIL
18 | 005121010R | Vybudování zařízení staveniště | Kč | 1 |  | 0 | 0 | 0 | 17800 | 17800 | 21 | 0 | 0 | 0 | 0 | 0 |  | Vlastní | Indiv | 0 | 0 |  | Práce |  |  |  | POL1_1
|  | Náklady spojené s případným vypracováním projektové dokumentace zařízení staveniště, zřízením přípojek energií k objektům zařízení staveniště, vybudování případných měřících odběrných míst a zřízení, případná příprava území pro objekty zařízení staveniště a vlastní vybudování objektů zařízení staveniště. | [24 empty] | POP |  | Náklady spojené s případným vypracováním projektové dokumentace zařízení staveniště, zřízením přípojek energií k objektům zařízení staveniště, vybudování případných měřících odběrných míst a zřízení, případná příprava území pro objekty zařízení staveniště a vlastní vybudování objektů zařízení staveniště.
19 | 005121020R | Provoz zařízení staveniště | Kč | 1 |  | 0 | 0 | 0 | 94300 | 94300 | 21 | 0 | 0 | 0 | 0 | 0 |  | Vlastní | Indiv | 0 | 0 |  | Práce |  |  |  | POL1_1
|  | Náklady na vybavení objektů zařízení staveniště , náklady na energie spotřebované dodavatelem v rámci provozu zařízení staveniště, náklady na potřebný úklid v prostorách zařízení staveniště, náklady na nutnou údržbu a opravy na objektech zařízení staveniště a na přípojkách energií. | [24 empty] | POP |  | Náklady na vybavení objektů zařízení staveniště , náklady na energie spotřebované dodavatelem v rámci provozu zařízení staveniště, náklady na potřebný úklid v prostorách zařízení staveniště, náklady na nutnou údržbu a opravy na objektech zařízení staveniště a na přípojkách energií.
20 | 005121030R | Odstranění zařízení staveniště | Kč | 1 |  | 0 | 0 | 0 | 10300 | 10300 | 21 | 0 | 0 | 0 | 0 | 0 |  | Vlastní | Indiv | 0 | 0 |  | Práce |  |  |  | POL1_1
|  | Odstranění objektů zařízení staveniště včetně přípojek energií a jejich odvoz. Položka zahrnuje i náklady na úpravu povrchů po odstranění zařízení staveniště a úklid ploch, na kterých bylo zařízení staveniště provozováno. | [24 empty] | POP |  | Odstranění objektů zařízení staveniště včetně přípojek energií a jejich odvoz. Položka zahrnuje i náklady na úpravu povrchů po odstranění zařízení staveniště a úklid ploch, na kterých bylo zařízení staveniště provozováno.
[25 empty] | 15 | 21 | DPH
| Celkem |  |  |  |  | 0 | [18 empty] | 0 | 0 | SUM
END
Note on S6: Jedná se o informaci, zda se jedná o položku, která je do rozpočtu zadána z cenové soustavy RTS, nebo vlastní.
Note on T6: Jedná se o název CÚ, která je zadána u položky rozpočtu

## Stavební část
Položkový soupis prací a dodávek | [26 empty] | #TypZaznamu#
S: | 2013/166 | Půdní vestavba ZŠ Spojenců, Praha 20 | [24 empty] | STA
O: | 01 | Stavební a statická část | [21 empty] | STA |  |  | OBJ
R: | 01 | Stavební a statická část | [24 empty] | ROZ
P.č. | Číslo položky | Název položky | MJ | Množství | Cena / MJ | Celkem | Dodávka | Dodávka celk. | Montáž | Montáž celk. | DPH | Cena s DPH | Hmotnost / MJ | Hmotnost celk.(t) | Dem. hmotnost / MJ | Dem. hmotnost celk.(t) | Ceník | Cen. soustava / platnost | Cenová úroveň | Nhod / MJ | Nhod celk. | Dodavatel | Typ položky
Díl: | 3 | Svislé a kompletní konstrukce |  |  |  | 0 |  | 569324.48 |  | 999273.02 |  | 0 |  | 113.6 |  | 0 |  |  |  |  | 8.58 | [5 empty] | DIL
1 | 301Rpol | Příplatek za větší tl.tep. izolace sdvk příček 1cm, (cenový rozdíl mezi tep.izolací tl.5 a 6cm) | m2 | 191.1488 |  | 0 | 0 | 0 | 43 | 8219.4 | 21 | 0 | 0 | 0 | 0 | 0 |  | Vlastní | Indiv | 0 | 0 |  | Práce |  |  |  | POL1_1
|  | příčky skladby S5 : 60,4288 |  | 60.43 | [22 empty] | VV | 0
|  | příčky skladby S7 : 50,36*2 |  | 100.72 | [22 empty] | VV | 0
|  | rozdělení dutin ocelobet.a dřevěné podlahy v 3NP : 15,78 |  | 15.78 | [22 empty] | VV | 0
|  | dutiny pod krajními sdvk stěnami : 14,22 |  | 14.22 | [22 empty] | VV | 0
2 | 310236261R00 | Zazdívka otvorů pl. 0,09 m2 cihlami, tl. zdi 60 cm | kus | 10 |  | 0 | 201.62 | 2016.2 | 203.38 | 2033.8 | 21 | 0 | 0.11034 | 1.1 | 0 | 0 |  | RTS 19/ II | RTS 19/ II | 0 | 0 |  | Práce |  |  |  | POL1_1
|  | po ocel.kotvení K1 : 10 |  | 10 | [22 empty] | VV | 0
3 | 310238211R00 | Zazdívka otvorů plochy do 1 m2 cihlami na MVC | m3 | 3.2037 |  | 0 | 2618.31 | 8388.28 | 1981.69 | 6348.74 | 21 | 0 | 1.9522 | 6.25 | 0 | 0 |  | RTS 19/ II | RTS 19/ II | 0 | 0 |  | Práce |  |  |  | POL1_1
|  | dozdívky špalet okna v 2NP : 0,13*3,1*0,45+0,12*3,1*0,45 |  | 0.35 | [22 empty] | VV | 0
|  | podezdívka pod nové ocel.profily podlahy 3NP : (2,75+3,5+4,45+3,48+6,5)*0,5*0,25 |  | 2.59 | [22 empty] | VV | 0
|  | 24*0,3*0,25*0,15 |  | 0.27 | [22 empty] | VV | 0
4 | 311237423R00 | Zdivo keramické brouš. P10, tl.20cm, lep.celoploš | m2 | 0.945 |  | 0 | 929.86 | 878.72 | 260.14 | 245.83 | 21 | 0 | 0.13902 | 0.13 | 0 | 0 |  | RTS 19/ II | RTS 19/ II | 0 | 0 |  | Práce |  |  |  | POL1_1
|  | V položkách zdiva jsou zakalkulovány i náklady na: | [24 empty] | POP
|  | a) očištění podkladu pro zdivo, položení podkladního maltového lože s použitím nivelačního přístroje a vyrovnávací soupravy, případně navlhčení tvárnic, kladení tvárnic na pero a drážku, maltování ložné spáry speciální tenkovrstvou maltou nanášecím válcem, případné řezání tvárnic, provážení rohů a koutů svisle, provážení výškových bodů, | [24 empty] | POP |  | a) očištění podkladu pro zdivo, položení podkladního maltového lože s použitím nivelačního přístroje a vyrovnávací soupravy, případně navlhčení tvárnic, kladení tvárnic na pero a drážku, maltování ložné spáry speciální tenkovrstvou maltou nanášecím válcem, případné řezání tvárnic, provážení rohů a koutů svisle, provážení výškových bodů,
|  | b) vyzdívání ostění, parapetů, jednotlivých výklenků průběžných svislých nik, podélných výstupků a říms, provádění ústupků tvořících vodorovné a svislé rýhy, prostupů, kapes, zaoblení rohů a koutů, zavázání zdiva a příček do ostatního zdiva na kapsy nebo ozuby nebo s použitím nerezových kotev, apod., | [24 empty] | POP |  | b) vyzdívání ostění, parapetů, jednotlivých výklenků průběžných svislých nik, podélných výstupků a říms, provádění ústupků tvořících vodorovné a svislé rýhy, prostupů, kapes, zaoblení rohů a koutů, zavázání zdiva a příček do ostatního zdiva na kapsy nebo ozuby nebo s použitím nerezových kotev, apod.,
|  | c) vynechání rýh, instalačních drážek, průduchů, výklenků (nik), prostupů a jiných dutin, které jsou zakresleny v projektu. | [24 empty] | POP |  | c) vynechání rýh, instalačních drážek, průduchů, výklenků (nik), prostupů a jiných dutin, které jsou zakresleny v projektu.
|  | 1PP : 0,45*2,1 |  | 0.95 | [22 empty] | VV | 0
5 | 311238144R00 | Zdivo keramické broušené P10, tl. 300 mm | m2 | 60.75 |  | 0 | 1060.59 | 64430.84 | 338.41 | 20558.41 | 21 | 0 | 0.26336 | 16 | 0 | 0 |  | RTS 19/ II | RTS 19/ II | 0 | 0 |  | Práce |  |  |  | POL1_1
|  | V položkách zdiva jsou zakalkulovány i náklady na: | [24 empty] | POP
|  | a) očištění podkladu pro zdivo, položení podkladního maltového lože s použitím nivelačního přístroje a vyrovnávací soupravy, navlhčení tvárnic, kladení tvárnic na pero a drážku, maltování ložné spáry speciální tenkovrstvou maltou, případné řezání tvárnic, provážení rohů a koutů svisle, provážení výškových bodů, | [24 empty] | POP |  | a) očištění podkladu pro zdivo, položení podkladního maltového lože s použitím nivelačního přístroje a vyrovnávací soupravy, navlhčení tvárnic, kladení tvárnic na pero a drážku, maltování ložné spáry speciální tenkovrstvou maltou, případné řezání tvárnic, provážení rohů a koutů svisle, provážení výškových bodů,
|  | b) vyzdívání ostění, parapetů, jednotlivých výklenků průběžných svislých nik, podélných výstupků a říms, provádění ústupků tvořících vodorovné a svislé rýhy, prostupů, kapes, zaoblení rohů a koutů, zavázání zdiva a příček do ostatního zdiva na kapsy nebo ozuby nebo s použitím nerezových kotev, apod., | [24 empty] | POP |  | b) vyzdívání ostění, parapetů, jednotlivých výklenků průběžných svislých nik, podélných výstupků a říms, provádění ústupků tvořících vodorovné a svislé rýhy, prostupů, kapes, zaoblení rohů a koutů, zavázání zdiva a příček do ostatního zdiva na kapsy nebo ozuby nebo s použitím nerezových kotev, apod.,
|  | c) vynechání rýh, instalačních drážek, průduchů, výklenků (nik), prostupů a jiných dutin, které jsou zakresleny v projektu (např. ve zdivu, příčkách, betonových konstrukcích apod.), | [24 empty] | POP |  | c) vynechání rýh, instalačních drážek, průduchů, výklenků (nik), prostupů a jiných dutin, které jsou zakresleny v projektu (např. ve zdivu, příčkách, betonových konstrukcích apod.),
|  | d) doplňkové tvarovky k ukončení zdiva např. u otvorů a v rozích. | [24 empty] | POP
|  | vnitřní nosné zdivo přístavby 3NP : 7,5*4,05*2 |  | 60.75 | [22 empty] | VV | 0
6 | 311238244R00 | Zdivo keramické, broušené P10, tl. 440 mm | m2 | 108.744 |  | 0 | 1450.04 | 157683.15 | 480.96 | 52301.51 | 21 | 0 | 0.38548 | 41.92 | 0 | 0 |  | RTS 19/ II | RTS 19/ II | 0 | 0 |  | Práce |  |  |  | POL1_1
|  | V položkách zdiva jsou zakalkulovány i náklady na: | [24 empty] | POP
|  | a) očištění podkladu pro zdivo, položení podkladního maltového lože s použitím nivelačního přístroje a vyrovnávací soupravy, navlhčení tvárnic, kladení tvárnic na pero a drážku, maltování ložné spáry speciální tenkovrstvou maltou, případné řezání tvárnic, provážení rohů a koutů svisle, provážení výškových bodů, | [24 empty] | POP |  | a) očištění podkladu pro zdivo, položení podkladního maltového lože s použitím nivelačního přístroje a vyrovnávací soupravy, navlhčení tvárnic, kladení tvárnic na pero a drážku, maltování ložné spáry speciální tenkovrstvou maltou, případné řezání tvárnic, provážení rohů a koutů svisle, provážení výškových bodů,
|  | b) vyzdívání ostění, parapetů, jednotlivých výklenků průběžných svislých nik, podélných výstupků a říms, provádění ústupků tvořících vodorovné a svislé rýhy, prostupů, kapes, zaoblení rohů a koutů, zavázání zdiva a příček do ostatního zdiva na kapsy nebo ozuby nebo s použitím nerezových kotev, apod., | [24 empty] | POP |  | b) vyzdívání ostění, parapetů, jednotlivých výklenků průběžných svislých nik, podélných výstupků a říms, provádění ústupků tvořících vodorovné a svislé rýhy, prostupů, kapes, zaoblení rohů a koutů, zavázání zdiva a příček do ostatního zdiva na kapsy nebo ozuby nebo s použitím nerezových kotev, apod.,
|  | c) vynechání rýh, instalačních drážek, průduchů, výklenků (nik), prostupů a jiných dutin, které jsou zakresleny v projektu (např. ve zdivu, příčkách, betonových konstrukcích apod.), | [24 empty] | POP |  | c) vynechání rýh, instalačních drážek, průduchů, výklenků (nik), prostupů a jiných dutin, které jsou zakresleny v projektu (např. ve zdivu, příčkách, betonových konstrukcích apod.),
|  | d) doplňkové tvarovky k ukončení zdiva např. u otvorů a v rozích. | [24 empty] | POP
|  | obvodové zdivo přístavby 3NP : 12,6*4,05+7,5*4,05*2-2,4*3,1-1,4*1,05*6 |  | 95.52 | [22 empty] | VV | 0
|  | dozdívky v 3NP : 0,52*3,1*2+10 |  | 13.22 | [22 empty] | VV | 0
7 | 317168133R00 | Překlad keramický vysoký 70x235x1750 mm | kus | 36 |  | 0 | 516.71 | 18601.56 | 119.29 | 4294.44 | 21 | 0 | 0.06314 | 2.27 | 0 | 0 |  | RTS 19/ II | RTS 19/ II | 0 | 0 |  | Práce |  |  |  | POL1_1
|  | nosné překlady : 36 |  | 36 | [22 empty] | VV | 0
8 | 317168138R00 | Překlad keramický vysoký 70x235x3000 mm | kus | 6 |  | 0 | 1088.89 | 6533.34 | 197.11 | 1182.66 | 21 | 0 | 0.10784 | 0.65 | 0 | 0 |  | RTS 19/ II | RTS 19/ II | 0 | 0 |  | Práce |  |  |  | POL1_1
|  | nosné překlady : 6 |  | 6 | [22 empty] | VV | 0
9 | 317234410R00 | Vyzdívka mezi nosníky cihlami pálenými na MC | m3 | 0.2496 |  | 0 | 2657.83 | 663.39 | 3032.17 | 756.83 | 21 | 0 | 1.7764 | 0.44 | 0 | 0 |  | RTS 19/ II | RTS 19/ II | 0 | 0 |  | Práce |  |  |  | POL1_1
|  | 1PP : 1,6*0,16*0,2 |  | 0.05 | [22 empty] | VV | 0
|  | 2NP : 2,8*0,45*0,14+1,1*0,1*0,1*2 |  | 0.2 | [22 empty] | VV | 0
10 | 317941121R00 | Osazení ocelových válcovaných nosníků do č.12 | t | 0.0167 |  | 0 | 22.93 | 0.38 | 10637.07 | 177.64 | 21 | 0 | 0.01954 | 0 | 0 | 0 |  | RTS 19/ II | RTS 19/ II | 0 | 0 |  | Práce |  |  |  | POL1_1
|  | ocel.překlady : | [24 empty] | VV | 0
|  | 2NP : | [24 empty] | VV | 0
|  | L 50/50/5 : 1,1*4*0,0038 |  | 0.02 | [22 empty] | VV | 0
11 | 317941123R00 | Osazení ocelových válcovaných nosníků č.14-22 | t | 0.1589 |  | 0 | 20.06 | 3.19 | 9744.94 | 1548.47 | 21 | 0 | 0.01709 | 0 | 0 | 0 |  | RTS 19/ II | RTS 19/ II | 0 | 0 |  | Práce |  |  |  | POL1_1
|  | ocel.překlady : | [24 empty] | VV | 0
|  | 1PP : | [24 empty] | VV | 0
|  | IPE 160 : 2*1,6*0,0158 |  | 0.05 | [22 empty] | VV | 0
|  | 2NP : | [24 empty] | VV | 0
|  | IPE 140 : 3*2,8*0,0129 |  | 0.11 | [22 empty] | VV | 0
12 | 331231118R00 | Zdivo pilířů cihelné z CP 29 P15 na MC 15 | m3 | 0.2 |  | 0 | 2878.77 | 575.75 | 2451.23 | 490.25 | 21 | 0 | 1.9742 | 0.39 | 0 | 0 |  | RTS 19/ II | RTS 19/ II | 0 | 0 |  | Práce |  |  |  | POL1_1
|  | replika stáv.pilíře u schodiště v 2NP : 0,4*0,4*1,25 |  | 0.2 | [22 empty] | VV | 0
13 | 34210Rpol | Příčka SDVK tl.100 mm,ocel.kce,2x oplášť 2x12,5mm, izolace miner.tl. 40 mm, SDVK desky voděodolné | m2 | 35.445 |  | 0 | 0 | 0 | 1695 | 60079.28 | 21 | 0 | 0.0679 | 2.41 | 0 | 0 |  | Vlastní | Indiv | 0 | 0 |  | Práce |  |  |  | POL1_1
|  | Dodávka a montáž včetně všech komponentů pro danou skladbu příčky dle PD. | [24 empty] | POP
|  | příčky skladby S4 : (1,5*3+0,15*4+1,775*2+1,5+1,95+0,28)*2,75-0,6*2*3+5 |  | 35.45 | [22 empty] | VV | 0
14 | 342111137R00 | Příčka SDVK tl.75 mm,ocel.kce,oplášť 2x12,5+10 mm | m2 | 13.5 |  | 0 | 737.13 | 9951.26 | 585.87 | 7909.25 | 21 | 0 | 0.04838 | 0.65 | 0 | 0 |  | RTS 19/ II | RTS 19/ II | 0 | 0 |  | Práce |  |  |  | POL1_1
|  | sdvk příčky nad novými proskl.stěnami : | [24 empty] | VV | 0
|  | 1NP : 3*1,5 |  | 4.5 | [22 empty] | VV | 0
|  | 2NP : 3*1,5*2 |  | 9 | [22 empty] | VV | 0
15 | 342111145RV4 | Příčka SDVK tl.125 mm,ocel.kce,2xoplášť 2x12,5 mm, izolace miner.tl. 50 mm, SDVK desky voděodolné | m2 | 60.4288 |  | 0 | 1058.26 | 63949.38 | 721.74 | 43613.88 | 21 | 0 | 0.0679 | 4.1 | 0 | 0 |  | RTS 19/ II | RTS 19/ II | 0 | 0 |  | Práce |  |  |  | POL1_1
|  | příčky skladby S5 : (5,805+2,4*2+4,55+1,95+3,53+2,43)*2,75-0,8*2*2-0,6*2*4+5 |  | 60.43 | [22 empty] | VV | 0
16 | 342111345RV4 | Příčka SDVK tl.150 mm,ocel.kce,2xoplášť 2x12,5 mm, izolace miner.tl. 50 mm, SDVK desky voděodolné | m2 | 17.7 |  | 0 | 1073.26 | 18996.7 | 721.74 | 12774.8 | 21 | 0 | 0.06821 | 1.21 | 0 | 0 |  | RTS 19/ II | RTS 19/ II | 0 | 0 |  | Práce |  |  |  | POL1_1
|  | příčky skladby S6 : 3,8*2,75*2-0,8*2*2 |  | 17.7 | [22 empty] | VV | 0
17 | 342112345RV4 | Příčka SDVK tl.205 mm,2xocel.kce,2xoplášť 2x12,5mm, izolace miner.tl. 50 mm, objem. hmotnost 50 kg/m3 | m2 | 50.36 |  | 0 | 1180.51 | 59450.48 | 818.49 | 41219.16 | 21 | 0 | 0.0704 | 3.55 | 0 | 0 |  | RTS 19/ II | RTS 19/ II | 0 | 0 |  | Práce |  |  |  | POL1_1
|  | příčky skladby S7 : 15,3*3,2-0,9*2*2+5 |  | 50.36 | [22 empty] | VV | 0
18 | 34212Rpol | Příčka SDVK tl.450 mm,ocel.kce,2x oplášť 2x12,5mm, 2x ocel.kce, izol.miner.tl.2x60mm, obj.hm.50kg/m3 | m2 | 53.8625 |  | 0 | 0 | 0 | 2450 | 131963.13 | 21 | 0 | 0.115 | 6.19 | 0 | 0 |  | Vlastní | Indiv | 0 | 0 |  | Práce |  |  |  | POL1_1
|  | Dodávka a montáž včetně všech komponentů pro danou skladbu příčky dle PD. | [24 empty] | POP
|  | skladba S8 : 3,6*3,2*2+1,95*2,25*2+1,55*3,2+3,45*2,75-1,2*2+10 |  | 53.86 | [22 empty] | VV | 0
19 | 34213Rpol | Příčka SDVK tl.340 mm, oplášť 2x12,5mm+1x15mm, 2x ocel.kce,izol.miner.tl.140+160mm,obj.hm.50kg/m3 | m2 | 72.05 |  | 0 | 0 | 0 | 2380 | 171479 | 21 | 0 | 0.12 | 8.65 | 0 | 0 |  | Vlastní | Indiv | 0 | 0 |  | Práce |  |  |  | POL1_1
|  | Dodávka a montáž včetně všech komponentů pro danou skladbu příčky dle PD. | [24 empty] | POP
|  | skladba S9 : 5,1*3,5*2+2,75*2,25*4-0,8*2*2+1,4*3,5*2+5 |  | 72.05 | [22 empty] | VV | 0
20 | 34214Rpol | Příčka SDVK tl.190 mm, oplášť 2x12,5mm+1x15mm, ocel.kce, izol.miner.tl.140, obj.hm.50kg/m3 | m2 | 81.555 |  | 0 | 0 | 0 | 2040 | 166372.2 | 21 | 0 | 0.095 | 7.75 | 0 | 0 |  | Vlastní | Indiv | 0 | 0 |  | Práce |  |  |  | POL1_1
|  | Dodávka a montáž včetně všech komponentů pro danou skladbu příčky dle PD. | [24 empty] | POP
|  | skladba S10 : 2,55*1,5*3+2,5*1,5*2+1,45*1,5+0,77*1,5+0,55*1,375*12+1,85*1,25*6 |  | 45.26 | [22 empty] | VV | 0
|  | 2,5*1,5+1,03*1,5+1,45*1,5+0,55*1,375*4+1,85*1,25*2 |  | 15.12 | [22 empty] | VV | 0
|  | 1,2*1,5+0,77*1,5+0,55*1,375*2+1,85*1,25+0,8*2,75*2+10 |  | 21.18 | [22 empty] | VV | 0
21 | 34215Rpol | Příčka SDVK tl.230 mm,ocel.kce, 2x oplášť 2x12,5mm, izol.miner.2x60mm, obj.hm.50kg/m3 | m2 | 10.0275 |  | 0 | 0 | 0 | 1970 | 19754.18 | 21 | 0 | 0.084 | 0.84 | 0 | 0 |  | Vlastní | Indiv | 0 | 0 |  | Práce |  |  |  | POL1_1
|  | Dodávka a montáž včetně všech komponentů pro danou skladbu příčky dle PD. | [24 empty] | POP
|  | příčka mezi m.č.3.04 a 3.05 - spodní část : 4,15*2,85-0,9*2 |  | 10.03 | [22 empty] | VV | 0
22 | 342248141R00 | Příčky keramické broušené na lepidlo, tl. 115 mm | m2 | 4.38 |  | 0 | 458.11 | 2006.52 | 240.89 | 1055.1 | 21 | 0 | 0.09577 | 0.42 | 0 | 0 |  | RTS 19/ II | RTS 19/ II | 0 | 0 |  | Práce |  |  |  | POL1_1
|  | 1PP : 1,1*2,2-0,8*2,1+1,04 |  | 1.78 | [22 empty] | VV | 0
|  | 1NP : 1,1*2,1-0,9*2 |  | 0.51 | [22 empty] | VV | 0
|  | 2NP : 1,5*2,6-1,3*2,5+1,2*2,1*2-0,9*2*2 |  | 2.09 | [22 empty] | VV | 0
23 | 342255026R00 | Příčky z desek autokláv.pórobetonových tl.12,5 cm | m2 | 4.95 |  | 0 | 614.92 | 3043.85 | 240.08 | 1188.4 | 21 | 0 | 0.08811 | 0.44 | 0 | 0 |  | RTS 19/ II | RTS 19/ II | 0 | 0 |  | Práce |  |  |  | POL1_1
|  | příčky v přístavbě 3NP : 0,9*2,75*2 |  | 4.95 | [22 empty] | VV | 0
24 | 342261112RT2 | Příčka sádrokarton. ocel.kce, 1x oplášť. tl.100 mm, desky protipožární tl. 12,5 mm, tep.izolace tl.5cm | m2 | 30 |  | 0 | 427.23 | 12816.9 | 540.77 | 16223.1 | 21 | 0 | 0.03248 | 0.97 | 0 | 0 |  | RTS 19/ II | RTS 19/ II | 0 | 0 |  | Práce |  |  |  | POL1_1
|  | rozdělení dutin ocelobet.a dřevěné podlahy v 3NP : 26,3*0,6 |  | 15.78 | [22 empty] | VV | 0
|  | dutiny pod krajními sdvk stěnami : 10,85*0,6*2+1*0,6*2 |  | 14.22 | [22 empty] | VV | 0
25 | 342263310RT4 | Úprava sádrokartonové příčky pro osazení umývadla, do ocelové konstrukce, vč.dodávky | kus | 6 |  | 0 | 1607.76 | 9646.56 | 218.24 | 1309.44 | 21 | 0 | 0.0085 | 0.05 | 0 | 0 |  | RTS 14/ I | RTS 14/ I | 0 | 0 |  | Práce |  |  |  | POL1_1
|  | 6 |  | 6 | [22 empty] | VV | 0
26 | 342263320RT3 | Úprava sádrokartonové příčky pro osazení WC, vč.univerzálního rámu výškově nastavitelného | kus | 4 |  | 0 | 1618.76 | 6475.04 | 218.24 | 872.96 | 21 | 0 | 0.012 | 0.05 | 0 | 0 |  | RTS 14/ I | RTS 14/ I | 0 | 0 |  | Práce |  |  |  | POL1_1
|  | 4 |  | 4 | [22 empty] | VV | 0
27 | 342263330RT1 | Úprava sádrokartonové příčky pro držák potrubí, vč.držáku potrubí | kus | 16 |  | 0 | 399.42 | 6390.72 | 107.58 | 1721.28 | 21 | 0 | 0.002 | 0.03 | 0 | 0 |  | RTS 14/ I | RTS 14/ I | 0 | 0 |  | Práce |  |  |  | POL1_1
|  | 16 |  | 16 | [22 empty] | VV | 0
28 | 342263340RT3 | Úprava sádrokartonové příčky pro osazení pisoáru, vč.univerzálního rámu pro pisoár | kus | 2 |  | 0 | 1576.76 | 3153.52 | 218.24 | 436.48 | 21 | 0 | 0.012 | 0.02 | 0 | 0 |  | RTS 14/ I | RTS 14/ I | 0 | 0 |  | Práce |  |  |  | POL1_1
|  | 2 |  | 2 | [22 empty] | VV | 0
29 | 342263350RT2 | Úprava sádrokartonové příčky pro osazení bidetu, vč.univerzálního rámu pro bidet a výlevku | kus | 1 |  | 0 | 1366.76 | 1366.76 | 218.24 | 218.24 | 21 | 0 | 0.012 | 0.01 | 0 | 0 |  | RTS 14/ I | RTS 14/ I | 0 | 0 |  | Práce |  |  |  | POL1_1
|  | 1 |  | 1 | [22 empty] | VV | 0
30 | 342263360RT1 | Úprava sádrokartonové příčky pro osazení baterie, vč.montážní desky | kus | 7 |  | 0 | 77.89 | 545.23 | 46.11 | 322.77 | 21 | 0 | 0.0005 | 0 | 0 | 0 |  | RTS 14/ I | RTS 14/ I | 0 | 0 |  | Práce |  |  |  | POL1_1
|  | 7 |  | 7 | [22 empty] | VV | 0
31 | 342263991RU2 | Příplatek k příčce sádrokarton. za desku tl. 15 mm, GKF na obou stranách příčky, nebo z jedné dvojitě | m2 | 30 |  | 0 | 68.35 | 2050.5 | 19.15 | 574.5 | 21 | 0 | 0.00721 | 0.22 | 0 | 0 |  | RTS 19/ II | RTS 19/ II | 0 | 0 |  | Práce |  |  |  | POL1_1
|  | 30 |  | 30 | [22 empty] | VV | 0
32 | 342264051RT2 | Podhled sádrokartonový na zavěšenou ocel. konstr., desky protipožární tl. 12,5 mm, bez izolace | m2 | 7.8 |  | 0 | 228.2 | 1779.96 | 462.8 | 3609.84 | 21 | 0 | 0.02017 | 0.16 | 0 | 0 |  | RTS 19/ II | RTS 19/ II | 0 | 0 |  | Práce |  |  |  | POL1_1
|  | sdk podhled v m.č.2.14 : 7,8 |  | 7.8 | [22 empty] | VV | 0
33 | 342264091R00 | Příplatek k podhledu sádrokart. za tl. desek 15 mm | m2 | 7.8 |  | 0 | 27.88 | 217.46 | 15.32 | 119.5 | 21 | 0 | 0.00181 | 0.01 | 0 | 0 |  | RTS 19/ II | RTS 19/ II | 0 | 0 |  | Práce |  |  |  | POL1_1
|  | 7,8 |  | 7.8 | [22 empty] | VV | 0
34 | 342264098R00 | Příplatek k podhledu sádrokart. za plochu do 10 m2 | m2 | 7.8 |  | 0 | 0 | 0 | 277.5 | 2164.5 | 21 | 0 | 0 | 0 | 0 | 0 |  | RTS 19/ II | RTS 19/ II | 0 | 0 |  | Práce |  |  |  | POL1_1
|  | 7,8 |  | 7.8 | [22 empty] | VV | 0
35 | 342265122RT6 | Úprava podkroví sádrokarton. na ocel. rošt, šikmá, desky protipož.tl.12,5mm,bez izolace,vč.AL parozáb | m2 | 119.112 |  | 0 | 269.58 | 32110.21 | 587.42 | 69968.77 | 21 | 0 | 0.01522 | 1.81 | 0 | 0 |  | RTS 19/ II | RTS 19/ II | 0 | 0 |  | Práce |  |  |  | POL1_1
|  | Položka je určena pro úpravu podkroví sádrokartonem na plochách šikmých, na ocelový rošt, bez tepelné izolace, s parotěsnou zábranou, z desek tl. 12,5 mm. | [24 empty] | POP |  | Položka je určena pro úpravu podkroví sádrokartonem na plochách šikmých, na ocelový rošt, bez tepelné izolace, s parotěsnou zábranou, z desek tl. 12,5 mm.
|  | V položce jsou zakalkulovány náklady na zřízení nosné konstrukce, dodávku a montáž desek tl. 12,5 mm, včetně úpravy spár a rohů. | [24 empty] | POP |  | V položce jsou zakalkulovány náklady na zřízení nosné konstrukce, dodávku a montáž desek tl. 12,5 mm, včetně úpravy spár a rohů.
|  | sdk podhledy 3NP, vč.AL parozábrany : | [24 empty] | VV | 0
|  | stará část : (2,53*4+2,515+0,77+1,4)*3+1,48*3*6+1,48*0,6*6+2,6*0,45*12 |  | 90.42 | [22 empty] | VV | 0
|  | (2,515+1,4+1,03)*3+1,48*3*2+1,48*0,6*2+2,6*0,45*4-1,45*2,4*8 |  | 2.33 | [22 empty] | VV | 0
|  | (1,2+0,77)*3+1,48*3+1,48*0,6+2,6*0,45*2-1,45*2,4+0,45*1,4*2+15 |  | 26.36 | [22 empty] | VV | 0
36 | 342265132RT6 | Úprava podkroví sádrokarton. na ocel. rošt vodor., desky protipož.tl.12,5mm,bez izolace,vč.AL parozáb | m2 | 191.891 |  | 0 | 284.62 | 54616.02 | 485.38 | 93140.05 | 21 | 0 | 0.01625 | 3.12 | 0 | 0 |  | RTS 19/ II | RTS 19/ II | 0 | 0 |  | Práce |  |  |  | POL1_1
|  | Položka je určena pro úpravu podkroví sádrokartonem na plochách vodorovných, na ocelový rošt, bez tepelné izolace, s parotěsnou zábranou, z desek tl. 12,5 mm. | [24 empty] | POP |  | Položka je určena pro úpravu podkroví sádrokartonem na plochách vodorovných, na ocelový rošt, bez tepelné izolace, s parotěsnou zábranou, z desek tl. 12,5 mm.
|  | V položce jsou zakalkulovány náklady na zřízení nosné konstrukce, dodávku a montáž desek tl. 12,5 mm, včetně úpravy spár a rohů. | [24 empty] | POP |  | V položce jsou zakalkulovány náklady na zřízení nosné konstrukce, dodávku a montáž desek tl. 12,5 mm, včetně úpravy spár a rohů.
|  | sdk podhledy 3NP, vč.AL parozábrany : | [24 empty] | VV | 0
|  | stará část ( m.č.3.01 - 3.04 ) : 3*(7,55+7,29)+4,3*8,94+1,1*3,39 |  | 86.69 | [22 empty] | VV | 0
|  | m.č.3.05 : 55,9 |  | 55.9 | [22 empty] | VV | 0
|  | m.č.3.06 : 29,3 |  | 29.3 | [22 empty] | VV | 0
|  | m.č.3.11 : 18,1 |  | 18.1 | [22 empty] | VV | 0
|  | m.č.3.07 : 1,9 |  | 1.9 | [22 empty] | VV | 0
37 | 342265132RT8 | Úprava podkroví sádrokarton. na ocel. rošt vodor., desky pož.impr.tl.12,5mm,bez izolace,vč.AL parozáb | m2 | 20.2 |  | 0 | 330.62 | 6678.52 | 485.38 | 9804.68 | 21 | 0 | 0.01625 | 0.33 | 0 | 0 |  | RTS 19/ II | RTS 19/ II | 0 | 0 |  | Práce |  |  |  | POL1_1
|  | Položka je určena pro úpravu podkroví sádrokartonem na plochách vodorovných, na ocelový rošt, bez tepelné izolace, s parotěsnou zábranou, z desek tl. 12,5 mm. | [24 empty] | POP |  | Položka je určena pro úpravu podkroví sádrokartonem na plochách vodorovných, na ocelový rošt, bez tepelné izolace, s parotěsnou zábranou, z desek tl. 12,5 mm.
|  | V položce jsou zakalkulovány náklady na zřízení nosné konstrukce, dodávku a montáž desek tl. 12,5 mm, včetně úpravy spár a rohů. | [24 empty] | POP |  | V položce jsou zakalkulovány náklady na zřízení nosné konstrukce, dodávku a montáž desek tl. 12,5 mm, včetně úpravy spár a rohů.
|  | sdk podhledy 3NP, vč.AL parozábrany : | [24 empty] | VV | 0
|  | m.č.3.12 - 3.17 : 1,4+3,9+1,4+2,2+1,5+4,8 |  | 15.2 | [22 empty] | VV | 0
|  | m.č.3.08 - 3.10 : 1,4+2,2+1,4 |  | 5 | [22 empty] | VV | 0
38 | 342265193R00 | Příplatek za otvor v podhledu podkroví pl. 1,00 m2 | kus | 36 |  | 0 | 0 | 0 | 548 | 19728 | 21 | 0 | 0 | 0 | 0 | 0 |  | RTS 19/ II | RTS 19/ II | 0 | 0 |  | Práce |  |  |  | POL1_1
|  | 9*4 |  | 36 | [22 empty] | VV | 0
39 | 342265991R00 | Příplatek k úpravě podkroví za tloušťku desek 15mm | m2 | 316.203 |  | 0 | 27.83 | 8799.93 | 9.57 | 3026.06 | 21 | 0 | 0.00181 | 0.57 | 0 | 0 |  | RTS 19/ II | RTS 19/ II | 0 | 0 |  | Práce |  |  |  | POL1_1
|  | 104,112+191,891+20,2 |  | 316.2 | [22 empty] | VV | 0
40 | 342265998R00 | Příplatek k úpravě podkroví za plochu do 10 m2 | m2 | 22.1 |  | 0 | 0 | 0 | 153 | 3381.3 | 21 | 0 | 0 | 0 | 0 | 0 |  | RTS 19/ II | RTS 19/ II | 0 | 0 |  | Práce |  |  |  | POL1_1
|  | 1,9+1,4+2,2+1,4+1,4+3,9+1,4+2,2+1,5+4,8 |  | 22.1 | [22 empty] | VV | 0
41 | 346244381R00 | Plentování ocelových nosníků výšky do 20 cm | m2 | 1.461 |  | 0 | 245.26 | 358.32 | 546.74 | 798.79 | 21 | 0 | 0.18324 | 0.27 | 0 | 0 |  | RTS 19/ II | RTS 19/ II | 0 | 0 |  | Práce |  |  |  | POL1_1
|  | 1PP : 1,6*0,16*2 |  | 0.51 | [22 empty] | VV | 0
|  | 2NP : 2,8*0,14*2+1,1*0,05*3 |  | 0.95 | [22 empty] | VV | 0
42 | 34701Rpol | Opláštění dřev.rámové kce SDVK deskami 2x12,5mm | m2 | 12.25 |  | 0 | 0 | 0 | 1146 | 14038.5 | 21 | 0 | 0.034 | 0.42 | 0 | 0 |  | Vlastní | Indiv | 0.7 | 8.58 |  | Práce |  |  |  | POL1_1
|  | Dodávka a montáž včetně všech komponentů pro danou skladbu dle PD. | [24 empty] | POP
|  | u skladby S13 z vnitřní strany : 3,5*3,5/2*2 |  | 12.25 | [22 empty] | VV | 0
43 | 13331512 | Úhelník rovnoramenný L jakost S235 50x50x5 mm | t | 0.0184 |  | 0 | 26440 | 486.5 | 0 | 0 | 21 | 0 | 1 | 0.02 | 0 | 0 | SPCM | RTS 19/ II | RTS 19/ II | 0 | 0 |  | Specifikace |  |  |  | POL3_1
|  | ocel.překlady vč.prořezu : | [24 empty] | VV | 0
|  | 2NP : | [24 empty] | VV | 0
|  | L 50/50/5 : 0,0167*1,1 |  | 0.02 | [22 empty] | VV | 0
44 | 13383425 | Tyč průřezu IPE 140, střední, jakost oceli 11375 | T | 0.1192 |  | 0 | 26640 | 3175.49 | 0 | 0 | 21 | 0 | 1 | 0.12 | 0 | 0 | SPCM | RTS 19/ II | RTS 19/ II | 0 | 0 |  | Specifikace |  |  |  | POL3_1
|  | ocel.překlady vč.prořezu : | [24 empty] | VV | 0
|  | 2NP : | [24 empty] | VV | 0
|  | IPE 140 : 0,1084*1,1 |  | 0.12 | [22 empty] | VV | 0
45 | 13383430 | Tyč průřezu IPE 160, střední, jakost oceli 11375 | T | 0.0557 |  | 0 | 26640 | 1483.85 | 0 | 0 | 21 | 0 | 1 | 0.06 | 0 | 0 | SPCM | RTS 19/ II | RTS 19/ II | 0 | 0 |  | Specifikace |  |  |  | POL3_7
|  | ocel.překlady vč.prořezu : | [24 empty] | VV | 0
|  | 1PP : | [24 empty] | VV | 0
|  | IPE 160 : 0,0506*1,1 |  | 0.06 | [22 empty] | VV | 0
46 | 301Rpol | Příplatek za větší tl.tep.izolace sdvk příček 3cm, (cenový rozdíl mezi tep.izolací tl.5 a 8cm) | m2 | 17.7 |  | 0 | 0 | 0 | 127 | 2247.9 | 21 | 0 | 0 | 0 | 0 | 0 |  | Vlastní | Indiv | 0 | 0 |  | R-položka |  |  |  | POL12_1
|  | příčky skladby S6 : 17,7 |  | 17.7 | [22 empty] | VV | 0
Díl: | 4 | Vodorovné konstrukce |  |  |  | 0 |  | 181255.68 |  | 126561.83 |  | 0 |  | 108.35 |  | 0 |  |  |  |  | 0 | [5 empty] | DIL
47 | 401Rpol | Zabetonování komín.průduchu, pro osaz.ocel.profilu | kus | 3 |  | 0 | 0 | 0 | 1350 | 4050 | 21 | 0 | 0 | 0 | 0 | 0 |  | Vlastní | Indiv | 0 | 0 |  | Práce |  |  |  | POL1_1
|  | 3 |  | 3 | [22 empty] | VV | 0
48 | 411121232R00 | Osazování stropních desek š. do 60, dl. do 180 cm | kus | 50 |  | 0 | 6.28 | 314 | 212.72 | 10636 | 21 | 0 | 0.00475 | 0.24 | 0 | 0 |  | RTS 19/ II | RTS 19/ II | 0 | 0 |  | Práce |  |  |  | POL1_1
|  | desky schodiště SCH101 : 50 |  | 50 | [22 empty] | VV | 0
49 | 411321313R00 | Stropy deskové ze železobetonu C 16/20 | m3 | 24.8 |  | 0 | 2434.17 | 60367.42 | 485.83 | 12048.58 | 21 | 0 | 2.5251 | 62.62 | 0 | 0 |  | RTS 19/ II | RTS 19/ II | 0 | 0 |  | Práce |  |  |  | POL1_1
|  | nabetonování stropu nad 3NP - přístavba : 130*0,08 |  | 10.4 | [22 empty] | VV | 0
|  | nabetonování podlahy 3NP : 180*0,08 |  | 14.4 | [22 empty] | VV | 0
50 | 411361821R00 | Výztuž stropů z betonářské oceli 10505 | t | 0.7652 |  | 0 | 25433.18 | 19461.47 | 13386.82 | 10243.59 | 21 | 0 | 1.0214 | 0.78 | 0 | 0 |  | RTS 19/ II | RTS 19/ II | 0 | 0 |  | Práce |  |  |  | POL1_1
|  | výztuž stropu nad 3NP - přístavba, vč.prořezu a přesahů : 0,3085*1,1 |  | 0.34 | [22 empty] | VV | 0
|  | výztuž podlahy 3NP vč.prořezu a přesahů : 0,3871*1,1 |  | 0.43 | [22 empty] | VV | 0
51 | 413232211R00 | Zazdívka zhlaví válcovaných nosníků výšky do 15cm | kus | 34 |  | 0 | 32.82 | 1115.88 | 89.18 | 3032.12 | 21 | 0 | 0.02534 | 0.86 | 0 | 0 |  | RTS 19/ II | RTS 19/ II | 0 | 0 |  | Práce |  |  |  | POL1_1
|  | ocel.profily podlahy 3NP : 34 |  | 34 | [22 empty] | VV | 0
52 | 413232221R00 | Zazdívka zhlaví válcovaných nosníků výšky do 30cm | kus | 110 |  | 0 | 85.55 | 9410.5 | 129.45 | 14239.5 | 21 | 0 | 0.06561 | 7.22 | 0 | 0 |  | RTS 19/ II | RTS 19/ II | 0 | 0 |  | Práce |  |  |  | POL1_1
|  | strop nad 3NP - přístavba : 16 |  | 16 | [22 empty] | VV | 0
|  | ocel.profily podlahy 3NP : 28+18+16+18 |  | 80 | [22 empty] | VV | 0
|  | ocel.profily schodiště SCH101 : 6+8 |  | 14 | [22 empty] | VV | 0
53 | 417321313R00 | Ztužující pásy a věnce z betonu železového C 16/20 | m3 | 6.828 |  | 0 | 2432.38 | 16608.29 | 627.62 | 4285.39 | 21 | 0 | 2.5252 | 17.24 | 0 | 0 |  | RTS 19/ II | RTS 19/ II | 0 | 0 |  | Práce |  |  |  | POL1_1
|  | beton věnce V101 : 27,6*0,45*0,2 |  | 2.48 | [22 empty] | VV | 0
|  | beton věnce V102 : 15,5*0,2*0,3 |  | 0.93 | [22 empty] | VV | 0
|  | beton věnce V201 : 27,6*0,45*0,2 |  | 2.48 | [22 empty] | VV | 0
|  | beton věnce V202 : 15,5*0,3*0,2 |  | 0.93 | [22 empty] | VV | 0
54 | 417351115R00 | Bednění ztužujících pásů a věnců - zřízení | m2 | 43.1 |  | 0 | 93.91 | 4047.52 | 314.59 | 13558.83 | 21 | 0 | 0.00795 | 0.34 | 0 | 0 |  | RTS 19/ II | RTS 19/ II | 0 | 0 |  | Práce |  |  |  | POL1_1
|  | bednění věnce V101 : 27,6*0,25*2 |  | 13.8 | [22 empty] | VV | 0
|  | bednění věnce V102 : 15,5*0,25*2 |  | 7.75 | [22 empty] | VV | 0
|  | bednění věnce V201 : 27,6*0,25*2 |  | 13.8 | [22 empty] | VV | 0
|  | bednění věnce V202 : 15,5*0,25*2 |  | 7.75 | [22 empty] | VV | 0
55 | 417351116R00 | Bednění ztužujících pásů a věnců - odstranění | m2 | 43.1 |  | 0 | 0 | 0 | 96 | 4137.6 | 21 | 0 | 0 | 0 | 0 | 0 |  | RTS 19/ II | RTS 19/ II | 0 | 0 |  | Práce |  |  |  | POL1_1
|  | 43,1 |  | 43.1 | [22 empty] | VV | 0
56 | 417361821R00 | Výztuž ztužujících pásů a věnců z oceli 10505 | t | 0.4391 |  | 0 | 24583.52 | 10794.62 | 13836.48 | 6075.6 | 21 | 0 | 1.0167 | 0.45 | 0 | 0 |  | RTS 19/ II | RTS 19/ II | 0 | 0 |  | Práce |  |  |  | POL1_1
|  | výztuž věnce V101 a V102 vč.prořezu a přesahů : 0,1996*1,1 |  | 0.22 | [22 empty] | VV | 0
|  | výztuž věnce V201 a V202 vč.prořezu a přesahů : 0,1996*1,1 |  | 0.22 | [22 empty] | VV | 0
57 | 430321414R00 | Schodišťové konstrukce, železobeton C 25/30 | m3 | 2.9108 |  | 0 | 2661.07 | 7745.84 | 1673.93 | 4872.48 | 21 | 0 | 2.5251 | 7.35 | 0 | 0 |  | RTS 19/ II | RTS 19/ II | 0 | 0 |  | Práce |  |  |  | POL1_1
|  | beton schodiště do 3NP ( nabetonování PZD desek ) : 5,8*1,7*0,11*2+1,63*3,5*0,1+1,63*3,5*0,03 |  | 2.91 | [22 empty] | VV | 0
58 | 434311116R00 | Stupně dusané na terén, na desku, z betonu C 25/30 | m | 54.4 |  | 0 | 121.9 | 6631.36 | 232.6 | 12653.44 | 21 | 0 | 0.11373 | 6.19 | 0 | 0 |  | RTS 19/ II | RTS 19/ II | 0 | 0 |  | Práce |  |  |  | POL1_1
|  | nabetonování stupňů schodiště do 3NP : 1,7*32 |  | 54.4 | [22 empty] | VV | 0
59 | 434351141R00 | Bednění stupňů přímočarých - zřízení | m2 | 33.04 |  | 0 | 540.52 | 17858.78 | 705.48 | 23309.06 | 21 | 0 | 0.01693 | 0.56 | 0 | 0 |  | RTS 19/ II | RTS 19/ II | 0 | 0 |  | Práce |  |  |  | POL1_1
|  | bednění nabetonování stupňů schodiště do 3NP : 54,4*0,475+6*0,3*4 |  | 33.04 | [22 empty] | VV | 0
60 | 434351142R00 | Bednění stupňů přímočarých - odstranění | m2 | 33.04 |  | 0 | 0 | 0 | 103.5 | 3419.64 | 21 | 0 | 0 | 0 | 0 | 0 |  | RTS 19/ II | RTS 19/ II | 0 | 0 |  | Práce |  |  |  | POL1_1
|  | 33,04 |  | 33.04 | [22 empty] | VV | 0
61 | 59341115 | Deska stropní plná 149x29x7 cm | kus | 50 |  | 0 | 538 | 26900 | 0 | 0 | 21 | 0 | 0.09 | 4.5 | 0 | 0 | SPCM | RTS 19/ II | RTS 19/ II | 0 | 0 |  | Specifikace |  |  |  | POL3_1
|  | desky schodiště SCH101 : 50 |  | 50 | [22 empty] | VV | 0
Díl: | 61 | Upravy povrchů vnitřní |  |  |  | 0 |  | 311599.05 |  | 1349925.88 |  | 0 |  | 100.92 |  | 0 |  |  |  |  | 0 | [5 empty] | DIL
62 | 610991111R00 | Zakrývání výplní vnitřních otvorů | m2 | 150.4 |  | 0 | 13.38 | 2012.35 | 32.22 | 4845.89 | 21 | 0 | 4e-05 | 0.01 | 0 | 0 |  | RTS 19/ II | RTS 19/ II | 0 | 0 |  | Práce |  |  |  | POL1_1
|  | 1NP : 3*3,45*2+3*2,5*2 |  | 35.7 | [22 empty] | VV | 0
|  | 2NP : 2,4*3,1+3*2,5*4 |  | 37.44 | [22 empty] | VV | 0
|  | 3NP : 2,4*3,1+1,4*1,05*6+2,4*1,5*10 |  | 52.26 | [22 empty] | VV | 0
|  | parapety apod. : 25 |  | 25 | [22 empty] | VV | 0
63 | 611421321R00 | Oprava váp.omítek stropů do 30% plochy - hladkých | m2 | 1012 |  | 0 | 28.84 | 29186.08 | 148.16 | 149937.92 | 21 | 0 | 0.01588 | 16.07 | 0 | 0 |  | RTS 19/ II | RTS 19/ II | 0 | 0 |  | Práce |  |  |  | POL1_1
|  | opravy omítek stropů : | [24 empty] | VV | 0
|  | 1PP : 16,8+24+16,5+63,9+27,6+6,3+4,6+23,2+8,2+7,5+7,3 |  | 205.9 | [22 empty] | VV | 0
|  | 1NP : 28,1+30,6+35,1+2,8+5+67,5+29,7+29,1+66,1+18,3+6,2+15,3+1,9+6,3+15,3 |  | 357.3 | [22 empty] | VV | 0
|  | 1,9+26,2+24,1 |  | 52.2 | [22 empty] | VV | 0
|  | 2NP : 66,9+65,2+22,8+66,1+18,4+26,1+2+6,2+15,4+4,2+4+15,3+7,8+21,4+24,8 |  | 366.6 | [22 empty] | VV | 0
|  | 30 |  | 30 | [22 empty] | VV | 0
64 | 611471413R00 | Úprava stropů aktiv. štukem s přísadou, tl. 2-3 mm | m2 | 1012 |  | 0 | 47.98 | 48555.76 | 178.52 | 180662.24 | 21 | 0 | 0.00791 | 8 | 0 | 0 |  | RTS 19/ II | RTS 19/ II | 0 | 0 |  | Práce |  |  |  | POL1_1
|  | přeštukování opravovaných omítek stropů : 1012 |  | 1012 | [22 empty] | VV | 0
65 | 611475221RT3 | Omítka vnitřní stropů váp. sádrová dvouvrstvá, postřik, vrstva 15 mm | m2 | 28.972 |  | 0 | 171.05 | 4955.66 | 348.95 | 10109.78 | 21 | 0 | 0.02164 | 0.63 | 0 | 0 |  | RTS 19/ II | RTS 19/ II | 0 | 0 |  | Práce |  |  |  | POL1_1
|  | omítka podhledu a boků schodiště do 3NP : 5,8*1,675*2+3,5*1,65+5,8*0,25*2+32*0,325*0,16/2+0,35*0,1 |  | 28.97 | [22 empty] | VV | 0
66 | 611481211RT2 | Montáž výztužné sítě (perlinky) do stěrky-stropy, včetně výztužné sítě a stěrkového tmelu | m2 | 28.972 |  | 0 | 71.87 | 2082.22 | 233.13 | 6754.24 | 21 | 0 | 0.00411 | 0.12 | 0 | 0 |  | RTS 19/ II | RTS 19/ II | 0 | 0 |  | Práce |  |  |  | POL1_1
|  | přesíťování podhledu a boků schodiště do 3NP : 5,8*1,675*2+3,5*1,65+5,8*0,25*2+32*0,325*0,16/2+0,35*0,1 |  | 28.97 | [22 empty] | VV | 0
67 | 612401391R00 | Omítka malých ploch vnitřních stěn do 1 m2 | kus | 2 |  | 0 | 72.87 | 145.74 | 417.13 | 834.26 | 21 | 0 | 0.04543 | 0.09 | 0 | 0 |  | RTS 19/ II | RTS 19/ II | 0 | 0 |  | Práce |  |  |  | POL1_1
|  | 2NP - nika pro rozvaděč : 2 |  | 2 | [22 empty] | VV | 0
68 | 612403382RV1 | Hrubá výplň rýh ve stěnách do 5x5 cm maltou ze SMS, výplňovou nesmrštivou maltou | m | 150 |  | 0 | 16.87 | 2530.5 | 62.83 | 9424.5 | 21 | 0 | 0.00154 | 0.23 | 0 | 0 |  | RTS 19/ II | RTS 19/ II | 0 | 0 |  | Práce |  |  |  | POL1_1
|  | po rozvodech instalací : | [24 empty] | VV | 0
|  | EI : 150 |  | 150 | [22 empty] | VV | 0
69 | 612403384RV1 | Hrubá výplň rýh ve stěnách do 7x7 cm maltou ze SMS, výplňovou nesmrštivou maltou | m | 160 |  | 0 | 30.72 | 4915.2 | 81.28 | 13004.8 | 21 | 0 | 0.00303 | 0.48 | 0 | 0 |  | RTS 19/ I | RTS 19/ I | 0 | 0 |  | Práce |  |  |  | POL1_1
|  | po rozvodech instalací : | [24 empty] | VV | 0
|  | EI : 130 |  | 130 | [22 empty] | VV | 0
|  | ZTI : 30 |  | 30 | [22 empty] | VV | 0
70 | 612403386RV1 | Hrubá výplň rýh ve stěnách do 10x10cm maltou z SMS, výplňovou nesmrštivou maltou | m | 80 |  | 0 | 67.42 | 5393.6 | 104.58 | 8366.4 | 21 | 0 | 0.00618 | 0.49 | 0 | 0 |  | RTS 19/ II | RTS 19/ II | 0 | 0 |  | Práce |  |  |  | POL1_1
|  | po rozvodech instalací : | [24 empty] | VV | 0
|  | plyn : 60 |  | 60 | [22 empty] | VV | 0
|  | ZTI : 20 |  | 20 | [22 empty] | VV | 0
71 | 612421321R00 | Oprava vápen.omítek stěn do 30 % pl. - hladkých | m2 | 2753.1397 |  | 0 | 27.3 | 75160.71 | 109.7 | 302019.43 | 21 | 0 | 0.01581 | 43.53 | 0 | 0 |  | RTS 19/ II | RTS 19/ II | 0 | 0 |  | Práce |  |  |  | POL1_1
|  | opravy omítek stěn : | [24 empty] | VV | 0
|  | 1PP : | [24 empty] | VV | 0
|  | m.č.0.01 : 2,7*3*2+2,8*3*2-0,8*2,1-0,84*2,1-1,1*2,1+5,7*3*2+3,5*2,7 |  | 70.9 | [22 empty] | VV | 0
|  | 2*2,7*2-1,4*2+1,5*0,3+2*0,3*2+1,1*0,45+2,1*0,45*2-0,8*2,1*2 |  | 8.68 | [22 empty] | VV | 0
|  | m.č.0.02 : 8,4*3*2+2,8*3*2-1,3*2,1-0,8*2*2-0,84*2,1-2*0,8+2,2*0,15+2,7*0,15*2 |  | 59.05 | [22 empty] | VV | 0
|  | 2,2*0,3+0,85*0,3*2+1,5*0,45+2,1*0,45*2+10 |  | 13.73 | [22 empty] | VV | 0
|  | m.č.0.03 : 5,8*3*2+2,8*3*2-2*0,8-0,8*2*2+0,15*2,2+2,7*0,15*2+2,2*0,3+10 |  | 58.6 | [22 empty] | VV | 0
|  | 0,8*0,3*2 |  | 0.48 | [22 empty] | VV | 0
|  | m.č.0.04 : 6,75*3*2+9,4*3*2-1,3*2-0,8*2-3,3*0,8*2+3,5*0,15*2+2,7*0,15*4 |  | 90.09 | [22 empty] | VV | 0
|  | 3,3*0,3*2+0,8*0,3*4+15 |  | 17.94 | [22 empty] | VV | 0
|  | m.č.0.05 : 4*2*3+6,75*3*2-0,8*2-2*0,8+2*0,3+0,8*0,3*2+2,2*0,15+2,7*0,15*2 |  | 63.52 | [22 empty] | VV | 0
|  | 1,1*0,45+2,1*0,45*2 |  | 2.38 | [22 empty] | VV | 0
|  | m.č.0.06 : 3,8*3*2+1,5*3*2-0,8*2*2-0,85*2,1+0,85*0,6+2,1*0,9*2 |  | 31.11 | [22 empty] | VV | 0
|  | m.č.0.07 : 1,5*3*2+3*3*2-0,8*2 |  | 25.4 | [22 empty] | VV | 0
|  | m.č.0.08 : 6,75*3*2+4*3*2-0,85*2+0,3*3*4+15 |  | 81.4 | [22 empty] | VV | 0
|  | m.č.0.08 : 3*3*2+1,5*3-0,8*2,1+1,1*0,45+2,1*0,45*2+2,4*2,7*2+1,6*2,1*2+1,5*2,1 |  | 46.03 | [22 empty] | VV | 0
|  | r : 8*4+3*7+3*5+4*8+6*6 |  | 136 | [22 empty] | VV | 0
|  | 1NP : | [24 empty] | VV | 0
|  | m.č.1.01 : 2,3*5,51*2+3,8*5,51-1,5*3,35*2+1,5*0,35*2+3,35*0,35*4 |  | 41.97 | [22 empty] | VV | 0
|  | 2,3*4,77*2+2,35*4,03*2+3,8*4,03-3,01*3,43+10 |  | 55.87 | [22 empty] | VV | 0
|  | m.č.1.02 : 4,4*4,03*2+3*4,03-1*2,5-3,55*3,6 |  | 32.27 | [22 empty] | VV | 0
|  | m.č.1.03 : 11,2*4,03*2+3*4,03*2-0,9*2-1,1*2,5-1,5*2-0,7*2-1,2*2-2*2,5*2 |  | 93.1 | [22 empty] | VV | 0
|  | 2,2*0,4*2+3,4*0,15*4+2,5*0,25*4+1,5*0,3*2+2,1*0,3*4 |  | 9.72 | [22 empty] | VV | 0
|  | m.č.1.04 : 2,7*4,03*2+1*4,03*2-0,7*2-0,7*0,9 |  | 27.79 | [22 empty] | VV | 0
|  | m.č.1.05 : 2,7*4,03*2+1,9*4,03*2-1,25*2+15 |  | 49.58 | [22 empty] | VV | 0
|  | m.č.1.06 : 9,65*4,03*2+6,9*4,03*2-0,9*2-3,35*2,5*2+3,55*0,15*2+3,4*0,15*2 |  | 116.93 | [22 empty] | VV | 0
|  | 3,55*0,25*2+2,5*0,25*4 |  | 4.28 | [22 empty] | VV | 0
|  | m.č.1.07 : 4,3*4,03*2+6,9*4,03*2-1,25*2-2*2,5+2,25*0,15+3,4*0,15*2 |  | 84.13 | [22 empty] | VV | 0
|  | 2,25*0,25+2,5*0,25*2+15 |  | 16.81 | [22 empty] | VV | 0
|  | m.č.1.08 : 4,2*4,03*2+6,9*4,03*2-1,25*2-2*2,5+2,25*0,15+3,5*0,15*2 |  | 83.35 | [22 empty] | VV | 0
|  | 2,25*0,25+2,5*0,25*2 |  | 1.81 | [22 empty] | VV | 0
|  | m.č.1.09 : 9,55*4,03*2+6,9*4,03*2-1,25*2-3,4*2,5*2+3,55*0,15*2+3,4*0,15*4 |  | 116.19 | [22 empty] | VV | 0
|  | 3,55*0,25*2+2,5*0,25*4 |  | 4.28 | [22 empty] | VV | 0
|  | m.č.1.10 : 6,1*4,03*2+3*4,03*2-1,25*2-2*2,5+2,25*0,15+3,4*0,15*2 |  | 67.2 | [22 empty] | VV | 0
|  | 2,25*0,25+2,5*0,25*2+10 |  | 11.81 | [22 empty] | VV | 0
|  | m.č.1.11 - nad ker.obkladem : 3,5*2,03*2+2,1*2,03*2+1,2*0,45+0,45*0,2*2+1,7*0,25 |  | 23.88 | [22 empty] | VV | 0
|  | m.č.1.12 - nad ker.obkladem : 3,25*2,03*2+4,7*2,03*2+1,7*0,25*2 |  | 33.13 | [22 empty] | VV | 0
|  | m.č.1.13 : 1,5*4,03*2+0,85*4,03*2-0,9*2+1,2*0,45+2,1*0,45*2 |  | 19.57 | [22 empty] | VV | 0
|  | m.č.1.14 - nad ker.obkladem : 3,5*2,03*2+2,1*2,03*2+1,2*0,45+0,45*0,2*2+1,7*0,25 |  | 23.88 | [22 empty] | VV | 0
|  | m.č.1.15 - nad ker.obkladem : 3,25*2,03*2+4,7*2,03*2+1,7*0,25*2+10 |  | 43.13 | [22 empty] | VV | 0
|  | m.č.1.16 : 1,5*4,03*2+0,85*4,03*2-0,9*2+1,2*0,45+2,1*0,45*2 |  | 19.57 | [22 empty] | VV | 0
|  | m.č.1.17 : 5,6*4,03+3,6*4,03+2*2,7+1,9*2,7*2+3,55*2,7-1,35*2,5-2,4*3,1 |  | 51.51 | [22 empty] | VV | 0
|  | 1,4*0,4+2,5*0,4*2+0,5*1,2*2+0,3*1,2*2+0,4*1,2*4+1,9*4,3*2+3,5*4,3 |  | 37.79 | [22 empty] | VV | 0
|  | -0,9*2+1,1*0,4+2,1*0,4*2 |  | 0.32 | [22 empty] | VV | 0
|  | m.č.1.18 : 7,65*4,03*2-0,9*2*2-1,25*2*2+1,4*0,3*2+2,1*0,3*4-2*2,5+2,25*0,15 |  | 51.76 | [22 empty] | VV | 0
|  | 3,4*0,15*2+2,25*0,25+2,5*0,25*2 |  | 2.83 | [22 empty] | VV | 0
|  | 2NP : | [24 empty] | VV | 0
|  | m.č.2.01 : 9,6*4,03*2+6,9*4,03*2-1,25*2-3,35*2,5*2+3,6*0,15*2+3,4*0,15*4 |  | 116.86 | [22 empty] | VV | 0
|  | 3,6*0,25*2+2,5*0,25*4+15 |  | 19.3 | [22 empty] | VV | 0
|  | m.č.2.02 : 9,4*4,03*2+6,9*4,03*2-1,25*2-2*2,5*3+2,25*0,15*3+3,4*0,15*6 |  | 117.95 | [22 empty] | VV | 0
|  | 2,25*0,25*3+2,5*0,25*6 |  | 5.44 | [22 empty] | VV | 0
|  | m.č.2.03 : 3,3*4,03*2+6,9*4,03*2-1,25*2-2*2,5+2,25*0,15+3,4*0,15*2 |  | 76.07 | [22 empty] | VV | 0
|  | 2,25*0,25+2,5*0,25*2 |  | 1.81 | [22 empty] | VV | 0
|  | m.č.2.04 : 9,55*4,03*2+6,9*4,03*2-1,25*2-3,35*2,5*2+3,6*0,15*2+3,6*0,15*4 |  | 116.58 | [22 empty] | VV | 0
|  | 3,6*0,25*2+2,5*0,25*2+10 |  | 13.05 | [22 empty] | VV | 0
|  | m.č.2.05 : 6,15*4,03*2+3*4,03*2-2*2,5-1,25*2+2,25*0,15+3,4*0,15*2 |  | 67.61 | [22 empty] | VV | 0
|  | 2,25*0,25+2,5*0,25*2 |  | 1.81 | [22 empty] | VV | 0
|  | m.č.2.06 : 8,9*4,03*2-3,5*3,1-0,9*2*2-1,25*2,5+1,5*0,3+2,5*0,3*2 |  | 56.11 | [22 empty] | VV | 0
|  | m.č.2.08 - nad ker.obkladem : 1,5*2,03*2+0,9*2,05*2+1,2*0,4+0,2*0,4*2 |  | 10.42 | [22 empty] | VV | 0
|  | m.č.2.09 - nad ker.obkladem : 2,1*2,03*2+3,5*2,05*2+1,7*0,25+1,2*0,4+0,2*0,4*2 |  | 23.94 | [22 empty] | VV | 0
|  | m.č.2.10 - nad ker.obkladem : 3,3*2,03*2+4,7*2,03*2+1,7*0,25*2 |  | 33.33 | [22 empty] | VV | 0
|  | m.č.2.11 : 1,8*4,03*2+2,1*4,03*2-0,9*2*2-1,4*1,05+1,7*0,25+1,05*0,25*2 |  | 27.31 | [22 empty] | VV | 0
|  | 1,1*0,4+2,1*0,4*2 |  | 2.12 | [22 empty] | VV | 0
|  | m.č.2.12 : 1,6*4,03*2+2,1*4,03*2-0,9*2*2+1,1*0,4+2,1*0,4*2 |  | 28.34 | [22 empty] | VV | 0
|  | m.č.2.13 - nad ker.obkladem : 3,3*2,03*2+4,7*2,03*2+1,7*0,25*2 |  | 33.33 | [22 empty] | VV | 0
|  | m.č.2.14 : 2,6*4,03*2+3*4,03*2-0,8*2 |  | 43.54 | [22 empty] | VV | 0
|  | m.č.2.15 : 7*4,03*2+3*4,03-2*2,5*2-1,25*2,5-0,8*2+1,5*0,3+2,5*0,3*2 |  | 55.73 | [22 empty] | VV | 0
|  | 2,25*0,15*2+3,4*0,15*4+2,25*0,25*2+2,5*0,25*4 |  | 6.34 | [22 empty] | VV | 0
|  | m.č.2.16 : 7,7*4,03*2+3*4,03-2*2,5-0,9*2*2-1,25*2,5*2+1,5*0,3*2+2,5*0,3*4 |  | 63.2 | [22 empty] | VV | 0
|  | 2,25*0,15+3,4*0,15*2+2,25*0,25+2,5*0,25*2 |  | 3.17 | [22 empty] | VV | 0
72 | 612423631R00 | Omítka rýh stěn vápenná šířky do 30 cm, štuková | m2 | 117 |  | 0 | 96.74 | 11318.58 | 746.26 | 87312.42 | 21 | 0 | 0.05629 | 6.59 | 0 | 0 |  | RTS 19/ II | RTS 19/ II | 0 | 0 |  | Práce |  |  |  | POL1_1
|  | po rozvodech instalací : | [24 empty] | VV | 0
|  | EI : 280*0,3 |  | 84 | [22 empty] | VV | 0
|  | ZTI : 50*0,3 |  | 15 | [22 empty] | VV | 0
|  | plyn : 60*0,3 |  | 18 | [22 empty] | VV | 0
73 | 612425921R00 | Omítka vápenná vnitřního ostění - hladká | m2 | 1.225 |  | 0 | 90.41 | 110.75 | 469.59 | 575.25 | 21 | 0 | 0.05284 | 0.06 | 0 | 0 |  | RTS 19/ II | RTS 19/ II | 0 | 0 |  | Práce |  |  |  | POL1_1
|  | omítka pod ker.obklady : | [24 empty] | VV | 0
|  | m.č.3.17 : 1,4*0,35+1,05*0,35*2 |  | 1.23 | [22 empty] | VV | 0
74 | 612425931R00 | Omítka vápenná vnitřního ostění - štuková | m2 | 40.6445 |  | 0 | 93.08 | 3783.19 | 560.92 | 22798.31 | 21 | 0 | 0.05729 | 2.33 | 0 | 0 |  | RTS 19/ II | RTS 19/ II | 0 | 0 |  | Práce |  |  |  | POL1_1
|  | začištění otvorů vyměň.oken a dveří : | [24 empty] | VV | 0
|  | 1PP : 1,7*0,3*2+2,1*0,45*2+2,1*0,25*2+1*0,2*2+2,1*0,15*8+1,3*0,2*2 |  | 7.4 | [22 empty] | VV | 0
|  | 1,2*0,2*2+2,1*0,2*4+1*0,2+1,4*0,2+2,1*0,2*4 |  | 4.32 | [22 empty] | VV | 0
|  | 1NP : 1,5*0,2*2+2,5*0,2*4+4,05*0,15*4+1,1*0,2+2*0,15*4 |  | 6.45 | [22 empty] | VV | 0
|  | 3,01*0,45+3,45*0,45*2 |  | 4.46 | [22 empty] | VV | 0
|  | 2NP : 1,1*0,2*2+2*0,1*2+2*0,15*2+4,05*0,15*8+1,2*0,2*2+2*0,15*4 |  | 7.98 | [22 empty] | VV | 0
|  | 2*0,2*4+1,3*0,2+0,8*0,15+1,5*0,15*2+1,5*0,2+1,6*0,2+2,5*0,2*4 |  | 5.05 | [22 empty] | VV | 0
|  | 2,4*0,35+3,1*0,35*2+3,1*0,2*2+3,5*0,21 |  | 4.99 | [22 empty] | VV | 0
75 | 612445302R00 | Stěrka sádrová, vč.penetrace, tl. 2 mm, tenkovrstvá stěrka s hlazeným povrcherm | m2 | 738.1776 |  | 0 | 34.22 | 25260.44 | 140.28 | 103551.55 | 21 | 0 | 0.00183 | 1.35 | 0 | 0 |  | RTS 19/ II | RTS 19/ II | 0 | 0 |  | Práce |  |  |  | POL1_1
|  | povrch úprava sdvk příček : (35,445+13,5+60,4288+17,7+50,36+53,8625+72,05+81,555+10,0275)*2+10,24 |  | 800.1 | [22 empty] | VV | 0
|  | 55 |  | 55 | [22 empty] | VV | 0
|  | odečet ker.obkladů na sdvk příčkách : | [24 empty] | VV | 0
|  | m.č.3.01 : -1,5*2 |  | -3 | [22 empty] | VV | 0
|  | m.č.3.02 : -1*2-1,3*2 |  | -4.6 | [22 empty] | VV | 0
|  | m.č.3.03 : -1,3*2-1*2 |  | -4.6 | [22 empty] | VV | 0
|  | m.č.3.08 : -1,95*2,6*2-0,9*2,6-0,28*2,6+0,6*2 |  | -12.01 | [22 empty] | VV | 0
|  | m.č.3.09 : -1,43*2,6*2-1,5*2,6*2+0,8*2+0,6*2 |  | -12.44 | [22 empty] | VV | 0
|  | m.č.3.10 : -0,9*2,6*2-1,5*2,6*2+0,6*2 |  | -11.28 | [22 empty] | VV | 0
|  | m.č.3.12 : -0,9*2,6*2-1,5*2,6*2+0,6*2 |  | -11.28 | [22 empty] | VV | 0
|  | m.č.3.13 : -2,555*2,6*2-1,5*2,6*2+0,6*2*2+0,8*2 |  | -17.09 | [22 empty] | VV | 0
|  | m.č.3.14 : -0,925*2,6*2-1,5*2,6*2+0,6*2 |  | -11.41 | [22 empty] | VV | 0
|  | m.č.3.15 : -1,45*2,6*2-1,5*2,6*2+0,6*2 |  | -14.14 | [22 empty] | VV | 0
|  | m.č.3.16 : -0,95*2,6*2-1,5*2,6+0,6*2 |  | -7.64 | [22 empty] | VV | 0
|  | m.č.3.17 : -1,9*2,6-2,5*2,6+0,8*2+0,6*2*2 |  | -7.44 | [22 empty] | VV | 0
76 | 612445515R00 | Omítka sádrová, vč.penetrace, tl. 15 mm, omítka s hlazeným povrcherm | m2 | 186.1107 |  | 0 | 189.22 | 35215.87 | 215.78 | 40158.97 | 21 | 0 | 0.01203 | 2.24 | 0 | 0 |  | RTS 19/ II | RTS 19/ II | 0 | 0 |  | Práce |  |  |  | POL1_1
|  | sádrové omítky stěn ( na cihelném zdivu ) : | [24 empty] | VV | 0
|  | m.č.3.01 : 1,75*3*2+0,45*3*6 |  | 18.6 | [22 empty] | VV | 0
|  | m.č.3.05 : 1,8*2,6*2+1,65*2,6*2+0,45*2,6*4+4,85*2,6-1,4*1,05*2 |  | 32.29 | [22 empty] | VV | 0
|  | 2,65*2,6-1,4*1,05 |  | 5.42 | [22 empty] | VV | 0
|  | m.č.3.06 : 1,5*2,6+1,685*2,6+4,875*3,85+1,8*5,085*2+3,5*5,085-2,4*3,1 |  | 55.71 | [22 empty] | VV | 0
|  | 4,875*6,7+0,9*7,55 |  | 39.46 | [22 empty] | VV | 0
|  | m.č.3.07 : 0,975*2,6+0,175*2,6 |  | 2.99 | [22 empty] | VV | 0
|  | m.č.3.11 : 4,75*2,6*2+3,8*2,6-1,4*1,05*2 |  | 31.64 | [22 empty] | VV | 0
77 | 612445921R00 | Omítka sádrová vnitřního ostění - hladká, vč.penetrace | m2 | 9.135 |  | 0 | 121.92 | 1113.74 | 448.08 | 4093.21 | 21 | 0 | 0.01299 | 0.12 | 0 | 0 |  | RTS 19/ II | RTS 19/ II | 0 | 0 |  | Práce |  |  |  | POL1_1
|  | 3NP : 1,4*0,35*5+1,05*0,35*10+2,4*0,35+3,1*0,35*2 |  | 9.13 | [22 empty] | VV | 0
78 | 612456119R00 | Příplatek za tažení mělkého žlábku | m | 5.25 |  | 0 | 0 | 0 | 27.4 | 143.85 | 21 | 0 | 0 | 0 | 0 | 0 |  | RTS 19/ II | RTS 19/ II | 0 | 0 |  | Práce |  |  |  | POL1_1
|  | začištění soklu ker.dlažby : 5,25 |  | 5.25 | [22 empty] | VV | 0
79 | 612471413R00 | Úprava vnitřních stěn aktivovaným štukem s přísad. | m2 | 2753.1397 |  | 0 | 17.38 | 47849.57 | 145.12 | 399535.63 | 21 | 0 | 0.00658 | 18.12 | 0 | 0 |  | RTS 19/ II | RTS 19/ II | 0 | 0 |  | Práce |  |  |  | POL1_1
|  | přeštukování oprav.omítek stěn : 2753,1397 |  | 2753.14 | [22 empty] | VV | 0
80 | 612473181R00 | Omítka vnitřního zdiva ze suché směsi, hladká | m2 | 15.807 |  | 0 | 102.87 | 1626.07 | 177.13 | 2799.89 | 21 | 0 | 0.02075 | 0.33 | 0 | 0 |  | RTS 19/ II | RTS 19/ II | 0 | 0 |  | Práce |  |  |  | POL1_1
|  | omítka pod ker.obklady : | [24 empty] | VV | 0
|  | m.č.3.16 : 1,5*2,6 |  | 3.9 | [22 empty] | VV | 0
|  | m.č.3.17 : 1,9*2,6+2,5*2,6-1,4*1,05 |  | 9.97 | [22 empty] | VV | 0
|  | m.č.3.08 : 0,62*2,6+0,125*2,6 |  | 1.94 | [22 empty] | VV | 0
81 | 612473186R00 | Příplatek za zabudované rohovníky | m | 156.6 |  | 0 | 59.6 | 9333.36 | 0 | 0 | 21 | 0 | 0.00046 | 0.07 | 0 | 0 |  | RTS 19/ II | RTS 19/ II | 0 | 0 |  | Práce |  |  |  | POL1_1
|  | AL rohy vnitřních omítek : | [24 empty] | VV | 0
|  | 1PP : 1,2*2+1,1+2,1*6 |  | 16.1 | [22 empty] | VV | 0
|  | 1NP : 3*2+3,45*4+1,2+2,1*2 |  | 25.2 | [22 empty] | VV | 0
|  | 2NP : 1,5+1,2*2+2,5*2+2,1*4+0,8*2+1,5*2+2,4+3,1*2 |  | 30.5 | [22 empty] | VV | 0
|  | 3NP : 2,4+3,1*2+1,4*6+1,05*12+2,6*2+2,6*8+3*8+2,6*2 |  | 84.8 | [22 empty] | VV | 0
82 | 612481211RT2 | Montáž výztužné sítě (perlinky) do stěrky-stěny, včetně výztužné sítě a stěrkového tmelu | m2 | 17.04 |  | 0 | 61.6 | 1049.66 | 175.9 | 2997.34 | 21 | 0 | 0.00367 | 0.06 | 0 | 0 |  | RTS 19/ II | RTS 19/ II | 0 | 0 |  | Práce |  |  |  | POL1_1
|  | přesíťování žel-bet.věnců v 3NP : 3,5*0,3*2+3,8*0,3+4,75*0,3+2,7*0,3+1,5*0,3+1,9*0,3+2,5*0,3+4,9*0,3 |  | 8.71 | [22 empty] | VV | 0
|  | 7,5*0,3*2+0,175*0,3*2+0,2*0,3+0,1*0,3 |  | 4.7 | [22 empty] | VV | 0
|  | přesíťování ocel.překladů v 1PP : 1,5*0,3*2 |  | 0.9 | [22 empty] | VV | 0
|  | přesíťování ocel.překladů v 2NP : 2,9*0,3+2,4*0,45+1,2*0,15*3+0,8*0,15*2 |  | 2.73 | [22 empty] | VV | 0
Díl: | 62 | Úpravy povrchů vnější |  |  |  | 0 |  | 240848.07 |  | 250113.95 |  | 0 |  | 6.32 |  | 0 |  |  |  |  | 0 | [5 empty] | DIL
83 | 602015183RT6 | Stěrka tenkovrstvá pastovitá silikátová, zatíraná, zrnitost 1,5 mm | m2 | 517.8375 |  | 0 | 150.26 | 77810.26 | 111.74 | 57863.16 | 21 | 0 | 0.00263 | 1.36 | 0 | 0 |  | RTS 19/ II | RTS 19/ II | 0 | 0 |  | Práce |  |  |  | POL1_1
|  | omítka zateplení nových částí stěn přístavby : | [24 empty] | VV | 0
|  | severní strana : 3,5*4,6+12,8*4,5-2,4*3,1*2 |  | 58.82 | [22 empty] | VV | 0
|  | západní strana : 7,3*4,5+3,2*3,2/2-1,4*1,05*3 |  | 33.56 | [22 empty] | VV | 0
|  | východní strana : 7,3*4,5+3,2*3,2/2-1,4*1,05*3 |  | 33.56 | [22 empty] | VV | 0
|  | omítka ostění otvorů v zateplení : 2,4*0,15*2+3,1*0,15*4+1,4*0,15*6+1,05*0,15*12 |  | 5.73 | [22 empty] | VV | 0
|  | stávající část fasády přístavby : | [24 empty] | VV | 0
|  | západní strana : 7,3*9,75-1,4*1,05*6-0,6*0,6+1,4*0,3*6+1,05*0,3*12+0,6*0,3*3 |  | 68.83 | [22 empty] | VV | 0
|  | východní strana : 7,3*10-1,4*1,05*6-0,6*0,6*2+1,4*0,3*6+1,05*0,3*12+0,6*0,3*6 |  | 70.84 | [22 empty] | VV | 0
|  | severní strana ( bez části u vstupu ) : 12,8*9,75-2,5*4-3,5*4,6+5*0,35/2-0,2*1,7*2 |  | 98.89 | [22 empty] | VV | 0
|  | opravy omítek stáv.fasády po kotvení ocel.prvků, od nadpraží oken v 2NP : | [24 empty] | VV | 0
|  | jižní strana : 11,2*0,85+10,85*0,85+12*2,45+0,35*1,2*2+11,2*0,65+11,5*0,65 |  | 63.74 | [22 empty] | VV | 0
|  | 0,3*0,35*4 |  | 0.42 | [22 empty] | VV | 0
|  | severní strana : 10,55*0,85+10,6*0,85+10,9*0,65+11*0,65+0,3*0,35*2 |  | 32.42 | [22 empty] | VV | 0
|  | omítka římsy přístavby : 13,15*0,45+11*0,45*2+0,25*0,2*4 |  | 16.02 | [22 empty] | VV | 0
|  | ostatní plochy : 35 |  | 35 | [22 empty] | VV | 0
84 | 602015191R00 | Podkladní nátěr pod tenkovrstvé omítky | m2 | 517.8375 |  | 0 | 14.4 | 7456.86 | 21.5 | 11133.51 | 21 | 0 | 0.00019 | 0.1 | 0 | 0 |  | RTS 19/ II | RTS 19/ II | 0 | 0 |  | Práce |  |  |  | POL1_1
|  | dtto omítka fasády : 517,8375 |  | 517.84 | [22 empty] | VV | 0
85 | 620991121R00 | Zakrývání výplní vnějších otvorů z lešení | m2 | 299.69 |  | 0 | 13.42 | 4021.84 | 32.28 | 9673.99 | 21 | 0 | 4e-05 | 0.01 | 0 | 0 |  | RTS 19/ II | RTS 19/ II | 0 | 0 |  | Práce |  |  |  | POL1_1
|  | přístavba : | [24 empty] | VV | 0
|  | 1PP : 0,6*0,6*3 |  | 1.08 | [22 empty] | VV | 0
|  | 1NP : 1,4*2,5+1,4*1,05*6 |  | 12.32 | [22 empty] | VV | 0
|  | 2NP : 2,4*3,1+1,4*1,05*6 |  | 16.26 | [22 empty] | VV | 0
|  | 3NP : 2,4*3,1+1,4*1,05*6 |  | 16.26 | [22 empty] | VV | 0
|  | zbytek fasády : | [24 empty] | VV | 0
|  | 1PP : 2*0,8*3+3,3*0,8*2+1,2*1,4*5+1,3*0,5+2*0,5 |  | 20.13 | [22 empty] | VV | 0
|  | 1NP : 3,3*2,5*4+2*2,5*6+1,3*3,2*2 |  | 71.32 | [22 empty] | VV | 0
|  | 2NP : 3,3*2,5*4+2*2,5*8 |  | 73 | [22 empty] | VV | 0
|  | parapety : 10,8*0,4+15 |  | 19.32 | [22 empty] | VV | 0
|  | ostatní : 70 |  | 70 | [22 empty] | VV | 0
86 | 622311113R00 | Dilatační profil KZS rohový | m | 2.6 |  | 0 | 198.9 | 517.14 | 73.1 | 190.06 | 21 | 0 | 0.00051 | 0 | 0 | 0 |  | RTS 19/ II | RTS 19/ II | 0 | 0 |  | Práce |  |  |  | POL1_1
|  | 1,3*2 |  | 2.6 | [22 empty] | VV | 0
87 | 622311564R00 | Zateplovací systém, parapet, XPS tl. 40 mm | m2 | 1.98 |  | 0 | 364.82 | 722.34 | 726.18 | 1437.84 | 21 | 0 | 0.00938 | 0.02 | 0 | 0 |  | RTS 19/ II | RTS 19/ II | 0 | 0 |  | Práce |  |  |  | POL1_1
|  | Položka obsahuje řezání desek, nanesení lepicího tmelu na izolační desky, nalepení desek, natažení stěrky, vtlačení výztužné tkaniny (1,68 m2), osazení parapetní lišty (5m/m2) a přehlazení stěrky. | [24 empty] | POP |  | Položka obsahuje řezání desek, nanesení lepicího tmelu na izolační desky, nalepení desek, natažení stěrky, vtlačení výztužné tkaniny (1,68 m2), osazení parapetní lišty (5m/m2) a přehlazení stěrky.
|  | Včetně dodávek materiálu. | [24 empty] | POP
|  | zateplení pod venkovní parapety : 2,4*0,15*2+1,4*0,15*6 |  | 1.98 | [22 empty] | VV | 0
88 | 622311730RV1 | Zateplovací systém, fasáda, miner.desky KV 60 mm, zakončený stěrkou s výztužnou tkaninou | m2 | 10.24 |  | 0 | 634.39 | 6496.15 | 472.61 | 4839.53 | 21 | 0 | 0.01979 | 0.2 | 0 | 0 |  | RTS 19/ II | RTS 19/ II | 0 | 0 |  | Práce |  |  |  | POL1_1
|  | Položka obsahuje: nanesení lepicího tmelu na izolační desky, nalepení desek, zajištění talířovými hmoždinkami (6 ks/m2), kašírování desek stěrkovou hmotou, nanesení stěrky a výztužné tkaniny (1,15 m2/m2), přehlazení. V položce je obsaženo 0,14 m rohových lišt na m2. | [24 empty] | POP |  | Položka obsahuje: nanesení lepicího tmelu na izolační desky, nalepení desek, zajištění talířovými hmoždinkami (6 ks/m2), kašírování desek stěrkovou hmotou, nanesení stěrky a výztužné tkaniny (1,15 m2/m2), přehlazení. V položce je obsaženo 0,14 m rohových lišt na m2.
|  | vyrovnávka pod zateplení části stěn přístavby - skladba S13 : | [24 empty] | VV | 0
|  | západní strana : 3,2*3,2/2 |  | 5.12 | [22 empty] | VV | 0
|  | východní strana : 3,2*3,2/2 |  | 5.12 | [22 empty] | VV | 0
89 | 622311732RV1 | Zateplovací systém, fasáda, miner.desky KV 100 mm, zakončený stěrkou s výztužnou tkaninou | m2 | 125.04 |  | 0 | 867.39 | 108458.45 | 472.61 | 59095.15 | 21 | 0 | 0.02411 | 3.01 | 0 | 0 |  | RTS 19/ II | RTS 19/ II | 0 | 0 |  | Práce |  |  |  | POL1_1
|  | Položka obsahuje: nanesení lepicího tmelu na izolační desky, nalepení desek, zajištění talířovými hmoždinkami (6 ks/m2), kašírování desek stěrkovou hmotou, nanesení stěrky a výztužné tkaniny (1,15 m2/m2), přehlazení. V položce je obsaženo 0,14 m rohových lišt na m2. | [24 empty] | POP |  | Položka obsahuje: nanesení lepicího tmelu na izolační desky, nalepení desek, zajištění talířovými hmoždinkami (6 ks/m2), kašírování desek stěrkovou hmotou, nanesení stěrky a výztužné tkaniny (1,15 m2/m2), přehlazení. V položce je obsaženo 0,14 m rohových lišt na m2.
|  | zateplení části stěn přístavby : | [24 empty] | VV | 0
|  | severní strana : 3,5*4,6+12,8*4,5-2,4*3,1*2 |  | 58.82 | [22 empty] | VV | 0
|  | západní strana : 7,2*4,5+3,2*3,2/2-1,4*1,05*3 |  | 33.11 | [22 empty] | VV | 0
|  | východní strana : 7,2*4,5+3,2*3,2/2-1,4*1,05*3 |  | 33.11 | [22 empty] | VV | 0
90 | 622311753RV1 | Zateplovací systém, ostění, miner.desky KV 30 mm, zakončený stěrkou s výztužnou tkaninou | m2 | 5.73 |  | 0 | 576.23 | 3301.8 | 1149.77 | 6588.18 | 21 | 0 | 0.01795 | 0.1 | 0 | 0 |  | RTS 19/ II | RTS 19/ II | 0 | 0 |  | Práce |  |  |  | POL1_1
|  | Nalepení izolačních desek, podkladní stěrka, osazení omítkových napojovacích lišt (5 m/m2), rohových lišt (3,33 m/m2) a lišt s okapničkou (1,67 m/m2), armovaná stěrka. Včetně dodávek materiálu. | [24 empty] | POP |  | Nalepení izolačních desek, podkladní stěrka, osazení omítkových napojovacích lišt (5 m/m2), rohových lišt (3,33 m/m2) a lišt s okapničkou (1,67 m/m2), armovaná stěrka. Včetně dodávek materiálu.
|  | ostění otvorů v zateplení : 2,4*0,15*2+3,1*0,15*4+1,4*0,15*6+1,05*0,15*12 |  | 5.73 | [22 empty] | VV | 0
91 | 622397122R00 | Oprava KZS,plocha do 0,25 m2,EPS,silikonová omítka | kus | 12 |  | 0 | 213.33 | 2559.96 | 413.67 | 4964.04 | 21 | 0 | 0.00449 | 0.05 | 0 | 0 |  | RTS 19/ II | RTS 19/ II | 0 | 0 |  | Práce |  |  |  | POL1_1
|  | Položka obsahuje: | [24 empty] | POP
|  | - vyříznutí a odstranění povrchové vrstvy KZS | [24 empty] | POP
|  | - vyříznutí a odstranění izolantu | [24 empty] | POP
|  | - odstranění souvrství tvořeného stěrkou, sklotextilní tkaninou a fasádní omítkou po obvodu vyříznutého izolantu v šířce 100 mm | [24 empty] | POP |  | - odstranění souvrství tvořeného stěrkou, sklotextilní tkaninou a fasádní omítkou po obvodu vyříznutého izolantu v šířce 100 mm
|  | - osazení nového kusu izolantu do připraveného otvoru | [24 empty] | POP
|  | - zabroušení povrchu izolantu | [24 empty] | POP
|  | - olepení okrajů původní fasádní omítky maskovací páskou | [24 empty] | POP
|  | - nanesení lepicí a stěrkovací hmoty | [24 empty] | POP
|  | - vtlačení sklotextilní tkaniny | [24 empty] | POP
|  | - přestěrkování celé opravované plochy | [24 empty] | POP
|  | - odstranění maskovací pásky | [24 empty] | POP
|  | - (po vytvrdnutí plochy) olepení otvoru maskovací páskou | [24 empty] | POP
|  | - nanesení fasádní omítky | [24 empty] | POP
|  | - odstranění maskovací pásky | [24 empty] | POP
|  | ve stáv.zateplení : 12 |  | 12 | [22 empty] | VV | 0
92 | 622401939R00 | Příplatek za provedení styku 2 odstínů omítek | m | 466.2 |  | 0 | 0.84 | 391.61 | 11.16 | 5202.79 | 21 | 0 | 8e-05 | 0.04 | 0 | 0 |  | RTS 19/ II | RTS 19/ II | 0 | 0 |  | Práce |  |  |  | POL1_1
|  | u prováděné opravy stáv. fasády : (34,1+10,6*2)*2 |  | 110.6 | [22 empty] | VV | 0
|  | u napojení přístavby : (11+11,2+0,3*2)*2 |  | 45.6 | [22 empty] | VV | 0
|  | ostatní : 155*2 |  | 310 | [22 empty] | VV | 0
93 | 622421491R00 | Doplňky zatepl. systémů, rohová lišta s okapničkou | m | 40.7854 |  | 0 | 29.65 | 1209.29 | 76.35 | 3113.97 | 21 | 0 | 0.00011 | 0 | 0 | 0 |  | RTS 19/ II | RTS 19/ II | 0 | 0 |  | Práce |  |  |  | POL1_1
|  | AL rohy nové části zateplení : 4,5*2+1,4*6+1,05*12+2,4*2+3,1*4+30 |  | 77.2 | [22 empty] | VV | 0
|  | odečet AL lišt započtených v položce zateplení ploch ( 0,14m/m2 ) : -125,04*0,14 |  | -17.51 | [22 empty] | VV | 0
|  | odečet AL lišt započtených v položce zateplení špalet ( 3,3m/m2 ) : -5,73*3,3 |  | -18.91 | [22 empty] | VV | 0
94 | 622421494R00 | Doplňky zatepl. systémů, podparapetní lišta s tkan | m | 13.2 |  | 0 | 27.9 | 368.28 | 76.6 | 1011.12 | 21 | 0 | 0 | 0 | 0 | 0 |  | RTS 19/ II | RTS 19/ II | 0 | 0 |  | Práce |  |  |  | POL1_1
|  | 1,4*6+2,4*2 |  | 13.2 | [22 empty] | VV | 0
95 | 622481211RT2 | Montáž výztužné sítě (perlinky) do stěrky-stěny, včetně výztužné sítě a stěrkového tmelu | m2 | 386.1675 |  | 0 | 61.6 | 23787.92 | 175.9 | 67926.86 | 21 | 0 | 0.00367 | 1.42 | 0 | 0 |  | RTS 19/ II | RTS 19/ II | 0 | 0 |  | Práce |  |  |  | POL1_1
|  | přesíťování bednění římsy přístavby : 13,15*0,45+11*0,45*2+0,25*0,2*4 |  | 16.02 | [22 empty] | VV | 0
|  | stávající část fasády přístavby : | [24 empty] | VV | 0
|  | západní strana : 7,3*9,75-1,4*1,05*6-0,6*0,6+1,4*0,3*6+1,05*0,3*12+0,6*0,3*3 |  | 68.83 | [22 empty] | VV | 0
|  | východní strana : 7,3*10-1,4*1,05*6-0,6*0,6*2+1,4*0,3*6+1,05*0,3*12+0,6*0,3*6 |  | 70.84 | [22 empty] | VV | 0
|  | severní strana ( bez části u vstupu ) : 12,8*9,75-2,5*4-3,5*4,6+5*0,35/2-0,2*1,7*2 |  | 98.89 | [22 empty] | VV | 0
|  | opravy omítek stáv.fasády po kotvení ocel.prvků, od nadpraží oken v 2NP : | [24 empty] | VV | 0
|  | jižní strana : 11,2*0,85+10,85*0,85+12*2,45+0,35*1,2*2+11,2*0,65+11,5*0,65 |  | 63.74 | [22 empty] | VV | 0
|  | 0,3*0,35*4 |  | 0.42 | [22 empty] | VV | 0
|  | severní strana : 10,55*0,85+10,6*0,85+10,9*0,65+11*0,65+0,3*0,35*2 |  | 32.42 | [22 empty] | VV | 0
|  | ostatní plochy : 35 |  | 35 | [22 empty] | VV | 0
96 | 622481292R00 | Montáž výztužné lišty okenní a podparapetní | m | 76.4 |  | 0 | 0 | 0 | 50 | 3820 | 21 | 0 | 0 | 0 | 0 | 0 |  | RTS 19/ II | RTS 19/ II | 0 | 0 |  | Práce |  |  |  | POL1_1
|  | APU lišty kolem nových oken ( oboustranně ) : 2,4*4+3,1*8+1,4*2*6+1,05*4*6 |  | 76.4 | [22 empty] | VV | 0
97 | 622904112R00 | Očištění fasád tlakovou vodou složitost 1 - 2 | m2 | 248.57 |  | 0 | 3.88 | 964.45 | 53.32 | 13253.75 | 21 | 0 | 2e-05 | 0 | 0 | 0 |  | RTS 19/ II | RTS 19/ II | 0 | 0 |  | Práce |  |  |  | POL1_1
|  | stávající část fasády : | [24 empty] | VV | 0
|  | západní strana : 7,3*9,75-1,4*1,05*6-0,6*0,6+1,4*0,3*6+1,05*0,3*12+0,6*0,3*3 |  | 68.83 | [22 empty] | VV | 0
|  | východní strana : 7,3*10-1,4*1,05*6-0,6*0,6*2+1,4*0,3*6+1,05*0,3*12+0,6*0,3*6 |  | 70.84 | [22 empty] | VV | 0
|  | severní strana : 12,8*9,75-3,5*4,6+5*0,35/2-0,2*1,7*2 |  | 108.89 | [22 empty] | VV | 0
98 | 28350107 | Profil okenní začišťující 15 mm l = 2,4 m | m | 84.04 |  | 0 | 33.1 | 2781.72 | 0 | 0 | 21 | 0 | 9e-05 | 0.01 | 0 | 0 | SPCM | RTS 19/ II | RTS 19/ II | 0 | 0 |  | Specifikace |  |  |  | POL3_1
|  | APU lišty vč.prořezu : 76,4*1,1 |  | 84.04 | [22 empty] | VV | 0
Díl: | 63 | Podlahy a podlahové konstrukce |  |  |  | 0 |  | 57199.73 |  | 33475.39 |  | 0 |  | 16.81 |  | 0 |  |  |  |  | 0 | [5 empty] | DIL
99 | 631312611R00 | Mazanina betonová tl. 5 - 8 cm C 16/20 | m3 | 4.6504 |  | 0 | 2390.82 | 11118.27 | 1254.18 | 5832.44 | 21 | 0 | 2.525 | 11.74 | 0 | 0 |  | RTS 19/ II | RTS 19/ II | 0 | 0 |  | Práce |  |  |  | POL1_1
|  | bet.mazanina skladby P2, P3 : 55,9*0,04 |  | 2.24 | [22 empty] | VV | 0
|  | bet.mazanina skladby P4 : 22,1*0,05 |  | 1.1 | [22 empty] | VV | 0
|  | bet.mazanina skladby P5 : 18,1*0,06 |  | 1.09 | [22 empty] | VV | 0
|  | m.č.3.06 - horní podesta : 1,5*3,5*0,04+0,2*1,675*0,04 |  | 0.22 | [22 empty] | VV | 0
100 | 631313611R00 | Mazanina betonová tl. 8 - 12 cm C 16/20 | m3 | 0.63 |  | 0 | 2418.86 | 1523.88 | 1001.14 | 630.72 | 21 | 0 | 2.525 | 1.59 | 0 | 0 |  | RTS 19/ II | RTS 19/ II | 0 | 0 |  | Práce |  |  |  | POL1_1
|  | podlaha mezipodesty ( skladba P7 ) : 1,8*3,5*0,1 |  | 0.63 | [22 empty] | VV | 0
101 | 631316115R00 | Postřik nových beton. podlah proti prvotn. vysych. | m2 | 107.985 |  | 0 | 38.06 | 4109.91 | 9.14 | 986.98 | 21 | 0 | 0.00022 | 0.02 | 0 | 0 |  | RTS 19/ II | RTS 19/ II | 0 | 0 |  | Práce |  |  |  | POL1_1
|  | Položka je určena pro postřik proti odpařování (prvotnímu vysychání) nových betonových podlah. | [24 empty] | POP
|  | Vydatnost 4 - 6 m2/l (0,25 - 0,17 l/m2). | [24 empty] | POP
|  | bet.mazanina skladby P2, P3 : 55,9 |  | 55.9 | [22 empty] | VV | 0
|  | bet.mazanina skladby P4 : 22,1 |  | 22.1 | [22 empty] | VV | 0
|  | bet.mazanina skladby P5 : 18,1 |  | 18.1 | [22 empty] | VV | 0
|  | m.č.3.06 - horní podesta : 1,5*3,5+0,2*1,675 |  | 5.59 | [22 empty] | VV | 0
|  | podlaha mezipodesty ( skladba P7 ) : 1,8*3,5 |  | 6.3 | [22 empty] | VV | 0
102 | 631319151R00 | Příplatek za přehlaz. mazanin pod povlaky tl. 8 cm | m3 | 4.6504 |  | 0 | 0 | 0 | 1234 | 5738.59 | 21 | 0 | 0 | 0 | 0 | 0 |  | RTS 19/ II | RTS 19/ II | 0 | 0 |  | Práce |  |  |  | POL1_1
|  | 4,6504 |  | 4.65 | [22 empty] | VV | 0
103 | 631319153R00 | Příplatek za přehlaz. mazanin pod povlaky tl. 12cm | m3 | 0.63 |  | 0 | 0 | 0 | 617 | 388.71 | 21 | 0 | 0 | 0 | 0 | 0 |  | RTS 19/ II | RTS 19/ II | 0 | 0 |  | Práce |  |  |  | POL1_1
|  | 0,63 |  | 0.63 | [22 empty] | VV | 0
104 | 631319171R00 | Příplatek za stržení povrchu mazaniny tl. 8 cm | m3 | 4.6504 |  | 0 | 0 | 0 | 374.5 | 1741.57 | 21 | 0 | 0 | 0 | 0 | 0 |  | RTS 19/ II | RTS 19/ II | 0 | 0 |  | Práce |  |  |  | POL1_1
|  | dtto mazaniny : 4,6504 |  | 4.65 | [22 empty] | VV | 0
105 | 631319173R00 | Příplatek za stržení povrchu mazaniny tl. 12 cm | m3 | 0.63 |  | 0 | 0 | 0 | 187.5 | 118.13 | 21 | 0 | 0 | 0 | 0 | 0 |  | RTS 19/ II | RTS 19/ II | 0 | 0 |  | Práce |  |  |  | POL1_1
|  | dtto mazaniny : 0,63 |  | 0.63 | [22 empty] | VV | 0
106 | 631361921RT2 | Výztuž mazanin svařovanou sítí z drátů tažených, průměr drátu 5,0, oka 100/100 mm | t | 0.434 |  | 0 | 28855.16 | 12523.14 | 6894.84 | 2992.36 | 21 | 0 | 1.0662 | 0.46 | 0 | 0 |  | RTS 19/ II | RTS 19/ II | 0 | 0 |  | Práce |  |  |  | POL1_1
|  | výztuž bet.mazaniny skladby P2, P3 vč.prořezu a přesahů : 55,9*0,003113*1,35 |  | 0.23 | [22 empty] | VV | 0
|  | výztuž bet.mazaniny skladby P4 vč.prořezu a přesahů : 22,1*0,003113*1,35 |  | 0.09 | [22 empty] | VV | 0
|  | výztuž bet.mazaniny skladby P5 vč.prořezu a přesahů : 18,1*0,003113*1,35 |  | 0.08 | [22 empty] | VV | 0
|  | výztuž bet.mazaniny mezipodesty ( skladba P7 ) vč.prořezu a přesahů : 1,8*3,5*0,003113*1,35 |  | 0.03 | [22 empty] | VV | 0
|  | výztuž bet.mazaniny m.č.3.06 - horní podesta, vč.prořezu a přesahů : 1,5*3,5*0,0003113*1,35+0,2*1,675*0,003113*1,35 | [24 empty] | VV | 0
107 | 632421120RT2 | Potěr samonivelační, ručně zpracovaný, tl.10 mm, samonivelační, pevnost 25 MPa | m2 | 7.8 |  | 0 | 470.74 | 3671.77 | 166.26 | 1296.83 | 21 | 0 | 0.01701 | 0.13 | 0 | 0 |  | RTS 19/ II | RTS 19/ II | 0 | 0 |  | Práce |  |  |  | POL1_1
|  | Včetně penetrace podkladu. | [24 empty] | POP
|  | m.č.2.14 : 7,8 |  | 7.8 | [22 empty] | VV | 0
108 | 632451014R00 | Vyrovnávací potěr ze směsi, v pásu, tl.50 mm | m2 | 26.28 |  | 0 | 719.34 | 18904.26 | 364.66 | 9583.26 | 21 | 0 | 0.10237 | 2.69 | 0 | 0 |  | RTS 19/ II | RTS 19/ II | 0 | 0 |  | Práce |  |  |  | POL1_1
|  | Položka je určena pro vyrovnávací potěr ze směsi provedený v pásu na zdivu jako podklad např. pod izolaci, na parapetech z prefabrikovaných dílců pod oplechování apod., vodorovný nebo ve spádu do 15 st., hlazený dřevěným hladítkem. | [24 empty] | POP |  | Položka je určena pro vyrovnávací potěr ze směsi provedený v pásu na zdivu jako podklad např. pod izolaci, na parapetech z prefabrikovaných dílců pod oplechování apod., vodorovný nebo ve spádu do 15 st., hlazený dřevěným hladítkem.
|  | pro ocel.profily podlahy 3NP : 34*0,2*0,2+80*0,3*0,3 |  | 8.56 | [22 empty] | VV | 0
|  | na podezdívce pod nové ocel.profily podlahy 3NP : (2,75+3,5+4,45+3,48+6,5)*0,5 |  | 10.34 | [22 empty] | VV | 0
|  | pro ocel.nosníky stropu nad 3NP - přístavba : 16*0,3*0,3 |  | 1.44 | [22 empty] | VV | 0
|  | vyrovnávka pod parapety oken : | [24 empty] | VV | 0
|  | 2NP : 2,4*0,45 |  | 1.08 | [22 empty] | VV | 0
|  | 3NP : 2,4*0,45+1,4*0,45*6 |  | 4.86 | [22 empty] | VV | 0
109 | 632473102R00 | Potěr samonivelační ručně tl. 2 mm | m2 | 18.1 |  | 0 | 124.1 | 2246.21 | 152.9 | 2767.49 | 21 | 0 | 0.00315 | 0.06 | 0 | 0 |  | RTS 19/ II | RTS 19/ II | 0 | 0 |  | Práce |  |  |  | POL1_1
|  | Položka obsahuje jednonásobnou hloubkovou penetraci podkladu hmotou, rozmíchání suché samonivelační směsi s vodou podle receptury výrobce a rozprostření směsi. | [24 empty] | POP |  | Položka obsahuje jednonásobnou hloubkovou penetraci podkladu hmotou, rozmíchání suché samonivelační směsi s vodou podle receptury výrobce a rozprostření směsi.
|  | skladba P5 : 18,1 |  | 18.1 | [22 empty] | VV | 0
110 | 632478123RT2 | Reprofilace-cement.hmota tl.do 10 mm | m2 | 7.8 |  | 0 | 397.73 | 3102.29 | 179.27 | 1398.31 | 21 | 0 | 0.01575 | 0.12 | 0 | 0 |  | RTS 19/ II | RTS 19/ II | 0 | 0 |  | Práce |  |  |  | POL1_1
|  | Pro provádění lokálních oprav. | [24 empty] | POP
|  | Včetně hloubkové penetrace. | [24 empty] | POP
|  | m.č.2.14 : 7,8 |  | 7.8 | [22 empty] | VV | 0
Díl: | 94 | Lešení a stavební výtahy |  |  |  | 0 |  | 113128.58 |  | 244977.15 |  | 0 |  | 24.34 |  | 0 |  |  |  |  | 0 | [5 empty] | DIL
111 | 941941031R00 | Montáž lešení leh.řad.s podlahami,š.do 1 m, H 10 m | m2 | 1112.9 |  | 0 | 0.02 | 22.26 | 61.48 | 68421.09 | 21 | 0 | 0.01838 | 20.46 | 0 | 0 |  | RTS 19/ II | RTS 19/ II | 0 | 0 |  | Práce |  |  |  | POL1_1
|  | lešení fasády přístavby : | [24 empty] | VV | 0
|  | severní strana : 14,8*14,5 |  | 214.6 | [22 empty] | VV | 0
|  | západní a východní strana : 7,3*14,5*2+3*3*2+15 |  | 244.7 | [22 empty] | VV | 0
|  | lešení pro opravy stáv.fasády, po kotvení ocel.prvků : | [24 empty] | VV | 0
|  | jižní strana : 11,5*11*2+12,7*12+15 |  | 420.4 | [22 empty] | VV | 0
|  | severní strana : 10,6*11*2 |  | 233.2 | [22 empty] | VV | 0
112 | 941941191R00 | Příplatek za každý měsíc použití lešení k pol.1031 | m2 | 2031.5 |  | 0 | 25 | 50787.5 | 2.4 | 4875.6 | 21 | 0 | 0.00085 | 1.73 | 0 | 0 |  | RTS 19/ II | RTS 19/ II | 0 | 0 |  | Práce |  |  |  | POL1_1
|  | hlavní lešení : 459,3*3 |  | 1377.9 | [22 empty] | VV | 0
|  | lešení pro opravy : 653,6 |  | 653.6 | [22 empty] | VV | 0
113 | 941941831R00 | Demontáž lešení leh.řad.s podlahami,š.1 m, H 10 m | m2 | 1112.9 |  | 0 | 0 | 0 | 50.3 | 55978.87 | 21 | 0 | 0 | 0 | 0 | 0 |  | RTS 19/ II | RTS 19/ II | 0 | 0 |  | Práce |  |  |  | POL1_1
|  | 1112,9 |  | 1112.9 | [22 empty] | VV | 0
114 | 941955001R00 | Lešení lehké pomocné, výška podlahy do 1,2 m | m2 | 1134.9 |  | 0 | 36.12 | 40992.59 | 70.88 | 80441.71 | 21 | 0 | 0.00121 | 1.37 | 0 | 0 |  | RTS 19/ II | RTS 19/ II | 0 | 0 |  | Práce |  |  |  | POL1_1
|  | 1PP : 2,5*1,2*2+1,5*1,2*8 |  | 20.4 | [22 empty] | VV | 0
|  | 1NP : 28,1+30,6+35,1+2,8+5+67,5+29,7+29,1+66,1+18,3+6,2+15,3+1,9+6,3 |  | 342 | [22 empty] | VV | 0
|  | 15,3+1,9+26,2+24,1 |  | 67.5 | [22 empty] | VV | 0
|  | 2NP : 66,9+65,2+22,8+66,1+18,4+26,1+2+6,2+15,4+4,2+4+15,3+7,8+21,4+24,8 |  | 366.6 | [22 empty] | VV | 0
|  | 3NP : 73,8+40+36,6+11,9+55,9+1,9+1,4*4+2,2+18,1+3,9+2,2+1,5+4,8 |  | 258.4 | [22 empty] | VV | 0
|  | ostatní : 80 |  | 80 | [22 empty] | VV | 0
115 | 941955102R00 | Lešení lehké pomocné,schodiště, H podlahy do 3,5 m | m2 | 55.55 |  | 0 | 77.22 | 4289.57 | 108.78 | 6042.73 | 21 | 0 | 0.00586 | 0.33 | 0 | 0 |  | RTS 19/ II | RTS 19/ II | 0 | 0 |  | Práce |  |  |  | POL1_1
|  | 2NP - schodiště : 3,5*7,5 |  | 26.25 | [22 empty] | VV | 0
|  | 3NP - schodiště : 29,3 |  | 29.3 | [22 empty] | VV | 0
116 | 944941101R00 | Ochranné zábradlí vnější trubkové,odklon do 15 st. | m | 54.8 |  | 0 | 25.44 | 1394.11 | 98.56 | 5401.09 | 21 | 0 | 0.00829 | 0.45 | 0 | 0 |  | RTS 19/ II | RTS 19/ II | 0 | 0 |  | Práce |  |  |  | POL1_1
|  | 12,8*2+7,3*4 |  | 54.8 | [22 empty] | VV | 0
117 | 944944011R00 | Montáž ochranné sítě z umělých vláken | m2 | 1112.9 |  | 0 | 0 | 0 | 13.4 | 14912.86 | 21 | 0 | 0 | 0 | 0 | 0 |  | RTS 19/ II | RTS 19/ II | 0 | 0 |  | Práce |  |  |  | POL1_1
|  | hlavní lešení : 459,3 |  | 459.3 | [22 empty] | VV | 0
|  | lešení pro opravy : 653,6 |  | 653.6 | [22 empty] | VV | 0
118 | 944944031R00 | Příplatek za každý měsíc použití sítí k pol. 4011 | m2 | 2031.5 |  | 0 | 7.7 | 15642.55 | 0 | 0 | 21 | 0 | 0 | 0 | 0 | 0 |  | RTS 19/ II | RTS 19/ II | 0 | 0 |  | Práce |  |  |  | POL1_1
|  | hlavní lešení : 459,3*3 |  | 1377.9 | [22 empty] | VV | 0
|  | lešení pro opravy : 653,6 |  | 653.6 | [22 empty] | VV | 0
119 | 944944081R00 | Demontáž ochranné sítě z umělých vláken | m2 | 1112.9 |  | 0 | 0 | 0 | 8 | 8903.2 | 21 | 0 | 0 | 0 | 0 | 0 |  | RTS 19/ II | RTS 19/ II | 0 | 0 |  | Práce |  |  |  | POL1_1
|  | 1112,9 |  | 1112.9 | [22 empty] | VV | 0
Díl: | 95 | Dokončovací konstrukce na pozemních stavbách |  |  |  | 0 |  | 44168.2 |  | 481280.35 |  | 0 |  | 2.28 |  | 0 |  |  |  |  | 17.26 | [5 empty] | DIL
120 | 9501Rpol | Přemístění ( demontáž+montáž ) antén.stožáru P2 | kus | 1 |  | 0 | 0 | 0 | 2450 | 2450 | 21 | 0 | 0 | 0 | 0 | 0 |  | Vlastní | Indiv | 0 | 0 |  | Práce |  |  |  | POL1_1
121 | 9502Rpol | Přemístění ( demontáž+montáž ) antén.stožáru P3 | kus | 1 |  | 0 | 0 | 0 | 2450 | 2450 | 21 | 0 | 0 | 0 | 0 | 0 |  | Vlastní | Indiv | 0 | 0 |  | Práce |  |  |  | POL1_1
122 | 9503Rpol | Přemístění ( demontáž+montáž ) žlabu stáv.rozvodů, k anténám, vč.ochrany a zajištění stáv.rozvodů | m | 40 |  | 0 | 0 | 0 | 340 | 13600 | 21 | 0 | 0 | 0 | 0 | 0 |  | Vlastní | Indiv | 0 | 0 |  | Práce |  |  |  | POL1_1
|  | 31+1,8*3+3+0,6 |  | 40 | [22 empty] | VV | 0
123 | 9504Rpol | Prachotěsné příčky v průběhu realizace stavby, dřev.kce+OSB oplášť.+PE fólie, mont.+demont. | m2 | 83.41 |  | 0 | 0 | 0 | 855 | 71315.55 | 21 | 0 | 0 | 0 | 0 | 0 |  | Vlastní | Indiv | 0 | 0 |  | Práce |  |  |  | POL1_1
|  | 1PP : 2,8*3*2 |  | 16.8 | [22 empty] | VV | 0
|  | 1NP : 3*4,03*2+15 |  | 39.18 | [22 empty] | VV | 0
|  | 2NP : 3*4,03*2+1,3*2,5 |  | 27.43 | [22 empty] | VV | 0
124 | 9509Rpol | Denní úklid chodeb a místností v průběhu stavby | m2 | 1150.4 |  | 0 | 0 | 0 | 83 | 95483.2 | 21 | 0 | 0 | 0 | 0 | 0 |  | Vlastní | Indiv | 0.015 | 17.26 |  | Práce |  |  |  | POL1_1
|  | 1150,4 |  | 1150.4 | [22 empty] | VV | 0
125 | 9520Rpol | Přístroj hasicí práškový - 34A/233B | kus | 2 |  | 0 | 0 | 0 | 1210 | 2420 | 21 | 0 | 0.024 | 0.05 | 0 | 0 |  | Vlastní | Indiv | 0 | 0 |  | Práce |  |  |  | POL1_1
|  | 3NP : 2 |  | 2 | [22 empty] | VV | 0
126 | 952901111R00 | Vyčištění budov o výšce podlaží do 4 m | m2 | 1150.4 |  | 0 | 1.43 | 1645.07 | 114.07 | 131226.13 | 21 | 0 | 4e-05 | 0.05 | 0 | 0 |  | RTS 19/ II | RTS 19/ II | 0 | 0 |  | Práce |  |  |  | POL1_1
|  | 1PP : 14,3+16,8+7,3+7,5+8,2+6,3 |  | 60.4 | [22 empty] | VV | 0
|  | 1NP : 342+67,5 |  | 409.5 | [22 empty] | VV | 0
|  | 2NP : 392,8 |  | 392.8 | [22 empty] | VV | 0
|  | 3NP : 73,8+40+36,6+11,9+55,9+29,3+1,9+1,4*4+2,2+18,1+3,9+2,2+1,5+4,8 |  | 287.7 | [22 empty] | VV | 0
127 | 953941312R00 | Osazení požárního hasicího přístroje na stěnu | kus | 8 |  | 0 | 10.53 | 84.24 | 64.07 | 512.56 | 21 | 0 | 1e-05 | 0 | 0 | 0 |  | RTS 19/ II | RTS 19/ II | 0 | 0 |  | Práce |  |  |  | POL1_1
|  | dle PBŘS : | [24 empty] | VV | 0
|  | 1NP : 3 |  | 3 | [22 empty] | VV | 0
|  | 2NP : 3 |  | 3 | [22 empty] | VV | 0
|  | 3NP : 2 |  | 2 | [22 empty] | VV | 0
128 | 953941392R00 | Revize požárního hasicího přístroje do 10 ks | kus | 8 |  | 0 | 0 | 0 | 85 | 680 | 21 | 0 | 0 | 0 | 0 | 0 |  | RTS 19/ II | RTS 19/ II | 0 | 0 |  | Práce |  |  |  | POL1_1
|  | dle PBŘS : | [24 empty] | VV | 0
|  | 1NP : 3 |  | 3 | [22 empty] | VV | 0
|  | 2NP : 3 |  | 3 | [22 empty] | VV | 0
|  | 3NP : 2 |  | 2 | [22 empty] | VV | 0
129 | 953941395R00 | Vystavení revizní zprávy-požární hasicí přístroj | kus | 8 |  | 0 | 0 | 0 | 200 | 1600 | 21 | 0 | 0 | 0 | 0 | 0 |  | RTS 19/ II | RTS 19/ II | 0 | 0 |  | Práce |  |  |  | POL1_1
|  | dle PBŘS : | [24 empty] | VV | 0
|  | 1NP : 3 |  | 3 | [22 empty] | VV | 0
|  | 2NP : 3 |  | 3 | [22 empty] | VV | 0
|  | 3NP : 2 |  | 2 | [22 empty] | VV | 0
130 | 954124202R00 | Obklad ocel.nosníků,3str.spec.držák, 1x RF tl.12,5 | m | 103.6 |  | 0 | 353.58 | 36630.89 | 1004.42 | 104057.91 | 21 | 0 | 0.02018 | 2.09 | 0 | 0 |  | RTS 19/ II | RTS 19/ II | 0 | 0 |  | Práce |  |  |  | POL1_1
|  | sdk obklad ocel.profilů HEB v podlaze 3NP - skladba P1a : 7,4*14 |  | 103.6 | [22 empty] | VV | 0
131 | 909 R00 | Hzs-nezmeritelne stavebni prace | h | 135 |  | 0 | 0 | 0 | 411 | 55485 | 21 | 0 | 0 | 0 | 0 | 0 |  | Vlastní | Indiv | 0 | 0 |  | HZS |  |  |  | POL10_0
|  | různé drobné a specifické práce, nepostižitelné ceníkovými položkami : 50 |  | 50 | [22 empty] | VV | 0
|  | stavební přípomoce pro řemesla : | [24 empty] | VV | 0
|  | EI : 25 |  | 25 | [22 empty] | VV | 0
|  | ZTI : 20 |  | 20 | [22 empty] | VV | 0
|  | ÚT : 15 |  | 15 | [22 empty] | VV | 0
|  | VZT : 15 |  | 15 | [22 empty] | VV | 0
|  | Plyn : 10 |  | 10 | [22 empty] | VV | 0
132 | 44984124 | Přístroj hasicí práškový - 21A/113B | kus | 6 |  | 0 | 968 | 5808 | 0 | 0 | 21 | 0 | 0.0155 | 0.09 | 0 | 0 | SPCM | RTS 19/ II | RTS 19/ II | 0 | 0 |  | Specifikace |  |  |  | POL3_1
|  | 1NP : 3 |  | 3 | [22 empty] | VV | 0
|  | 2NP : 3 |  | 3 | [22 empty] | VV | 0
Díl: | 96 | Bourání konstrukcí |  |  |  | 0 |  | 15836.1 |  | 596457.67 |  | 0 |  | 0.57 |  | 169.38 |  |  |  |  | 0 | [5 empty] | DIL
133 | 962032314R00 | Bourání pilířů cihelných | m3 | 0.2 |  | 0 | 287.02 | 57.4 | 1325.98 | 265.2 | 21 | 0 | 0.01249 | 0 | 1.8 | 0.36 |  | RTS 19/ II | RTS 19/ II | 0 | 0 |  | Práce |  |  |  | POL1_1
|  | stáv.pilíř u schodiště v 2NP : 0,4*0,4*1,25 |  | 0.2 | [22 empty] | VV | 0
134 | 962081141R00 | Bourání příček ze skleněných tvárnic tl. 15 cm | m2 | 8.16 |  | 0 | 15.3 | 124.85 | 217.2 | 1772.35 | 21 | 0 | 0.00067 | 0.01 | 0.082 | 0.67 |  | RTS 19/ II | RTS 19/ II | 0 | 0 |  | Práce |  |  |  | POL1_1
|  | 2NP - viz půdorys : 2,4*3,4 |  | 8.16 | [22 empty] | VV | 0
135 | 963051213R00 | Bourání ŽB stropů žebrových s viditelnými trámy | m3 | 6.7619 |  | 0 | 158.25 | 1070.07 | 4521.75 | 30575.62 | 21 | 0 | 0.00689 | 0.05 | 2.4 | 16.23 |  | RTS 19/ II | RTS 19/ II | 0 | 0 |  | Práce |  |  |  | POL1_1
|  | strop části stáv.přístavby : 4,75*7,35*0,15+3,5*0,2*0,15*5+1 |  | 6.76 | [22 empty] | VV | 0
136 | 963065711R00 | Bourání zábradlí dřevěného vzdál. sloupků do 2,5 m | m | 5.9 |  | 0 | 0 | 0 | 152 | 896.8 | 21 | 0 | 0 | 0 | 0.016 | 0.09 |  | RTS 19/ II | RTS 19/ II | 0 | 0 |  | Práce |  |  |  | POL1_1
|  | zábradlí schodiště do 3NP : 1,5*2+1,2*2+0,5 |  | 5.9 | [22 empty] | VV | 0
137 | 965041341R00 | Bourání mazanin škvárobet.tl. 10 cm, nad 4 m2 | m3 | 17.934 |  | 0 | 0 | 0 | 1665 | 29860.11 | 21 | 0 | 0 | 0 | 1.6 | 28.69 |  | RTS 19/ II | RTS 19/ II | 0 | 0 |  | Práce |  |  |  | POL1_1
|  | stáv.spádový beton krytiny přístavby ( prům.tl.15cm ) : 7,6*13,1*0,15+3 |  | 17.93 | [22 empty] | VV | 0
138 | 965081113R00 | Bourání dlažeb z dlaždic půdních plochy nad 1 m2 | m2 | 361.935 |  | 0 | 0 | 0 | 43.1 | 15599.4 | 21 | 0 | 0 | 0 | 0.045 | 16.29 |  | RTS 19/ II | RTS 19/ II | 0 | 0 |  | Práce |  |  |  | POL1_1
|  | stáv.podlaha 3NP : 10,45*32,9-2,5*2,9-3,7*2,6+35 |  | 361.94 | [22 empty] | VV | 0
139 | 965082923R00 | Odstranění násypu tl. do 10 cm, plocha nad 2 m2 | m3 | 31.1548 |  | 0 | 0 | 0 | 407.5 | 12695.58 | 21 | 0 | 0 | 0 | 1.4 | 43.62 |  | RTS 19/ II | RTS 19/ II | 0 | 0 |  | Práce |  |  |  | POL1_1
|  | stáv.podlaha 3NP : (10,45*32,9-2,5*2,9-3,7*2,6)*0,08+5 |  | 31.15 | [22 empty] | VV | 0
140 | 966031314R00 | Bourání říms cihel, tl. nad 30 cm, vyložení 25 cm | m | 13.2 |  | 0 | 0 | 0 | 287.5 | 3795 | 21 | 0 | 0 | 0 | 0.11 | 1.45 |  | RTS 19/ II | RTS 19/ II | 0 | 0 |  | Práce |  |  |  | POL1_1
|  | stáv.římsa : 13,2 |  | 13.2 | [22 empty] | VV | 0
141 | 967031132R00 | Přisekání rovných ostění cihelných na MVC | m2 | 4.14 |  | 0 | 0 | 0 | 138 | 571.32 | 21 | 0 | 0 | 0 | 0.055 | 0.23 |  | RTS 19/ II | RTS 19/ II | 0 | 0 |  | Práce |  |  |  | POL1_1
|  | 2NP : 2,4*0,45+3,4*0,45*2 |  | 4.14 | [22 empty] | VV | 0
142 | 967031733R00 | Přisekání plošné zdiva cihelného na MVC tl. 15 cm | m2 | 7.92 |  | 0 | 7.7 | 60.98 | 343.8 | 2722.9 | 21 | 0 | 0.00034 | 0 | 0.275 | 2.18 |  | RTS 19/ II | RTS 19/ II | 0 | 0 |  | Práce |  |  |  | POL1_1
|  | hlava stáv.obvod zdiva v místě napojení přístavby : 13,2*0,6 |  | 7.92 | [22 empty] | VV | 0
143 | 968061125R00 | Vyvěšení dřevěných dveřních křídel pl. do 2 m2 | kus | 14 |  | 0 | 0 | 0 | 16.2 | 226.8 | 21 | 0 | 0 | 0 | 0 | 0 |  | RTS 19/ II | RTS 19/ II | 0 | 0 |  | Práce |  |  |  | POL1_1
|  | 1PP : 6 |  | 6 | [22 empty] | VV | 0
|  | 1NP : 4+1 |  | 5 | [22 empty] | VV | 0
|  | 2NP : 3 |  | 3 | [22 empty] | VV | 0
144 | 968061126R00 | Vyvěšení dřevěných dveřních křídel pl. nad 2 m2 | kus | 2 |  | 0 | 0 | 0 | 29.2 | 58.4 | 21 | 0 | 0 | 0 | 0 | 0 |  | RTS 19/ II | RTS 19/ II | 0 | 0 |  | Práce |  |  |  | POL1_1
|  | 2NP : 2 |  | 2 | [22 empty] | VV | 0
145 | 968062455R00 | Vybourání dřevěných dveřních zárubní pl. do 2 m2 | m2 | 6.804 |  | 0 | 26.9 | 183.03 | 203.6 | 1385.29 | 21 | 0 | 0.00117 | 0.01 | 0.088 | 0.6 |  | RTS 19/ II | RTS 19/ II | 0 | 0 |  | Práce |  |  |  | POL1_1
|  | 1PP : 0,8*2,1*2+0,84*2,1+0,8*2,1 |  | 6.8 | [22 empty] | VV | 0
146 | 968062456R00 | Vybourání dřevěných dveřních zárubní pl. nad 2 m2 | m2 | 18.152 |  | 0 | 23 | 417.5 | 194.5 | 3530.56 | 21 | 0 | 0.001 | 0.02 | 0.067 | 1.22 |  | RTS 19/ II | RTS 19/ II | 0 | 0 |  | Práce |  |  |  | POL1_1
|  | 1PP : 1,2*2,1 |  | 2.52 | [22 empty] | VV | 0
|  | 1NP : 1,1*2,5+3,01*3,2 |  | 12.38 | [22 empty] | VV | 0
|  | 2NP : 1,3*2,5 |  | 3.25 | [22 empty] | VV | 0
147 | 968062747R00 | Vybourání dřevěných stěn plochy nad 4 m2 | m2 | 9.632 |  | 0 | 11.3 | 108.84 | 61.4 | 591.4 | 21 | 0 | 0.00049 | 0 | 0.015 | 0.14 |  | RTS 19/ II | RTS 19/ II | 0 | 0 |  | Práce |  |  |  | POL1_1
|  | 1NP : 3,01*3,2 |  | 9.63 | [22 empty] | VV | 0
148 | 968072455R00 | Vybourání kovových dveřních zárubní pl. do 2 m2 | m2 | 7 |  | 0 | 26.9 | 188.3 | 340.6 | 2384.2 | 21 | 0 | 0.00117 | 0.01 | 0.076 | 0.53 |  | RTS 19/ II | RTS 19/ II | 0 | 0 |  | Práce |  |  |  | POL1_1
|  | 1NP : 0,9*2 |  | 1.8 | [22 empty] | VV | 0
|  | 2NP : 0,9*2*2+0,8*2 |  | 5.2 | [22 empty] | VV | 0
149 | 968095001R00 | Bourání parapetů dřevěných š. do 25 cm | m | 2.7 |  | 0 | 0 | 0 | 33.2 | 89.64 | 21 | 0 | 0 | 0 | 0.01113 | 0.03 |  | RTS 19/ II | RTS 19/ II | 0 | 0 |  | Práce |  |  |  | POL1_1
|  | 2NP : 2,7 |  | 2.7 | [22 empty] | VV | 0
150 | 970051080R00 | Vrtání jádrové do ŽB do D 80 mm | m | 1.05 |  | 0 | 855.48 | 898.25 | 1349.52 | 1417 | 21 | 0 | 0 | 0 | 0.01256 | 0.01 |  | RTS 19/ II | RTS 19/ II | 0 | 0 |  | Práce |  |  |  | POL1_1
|  | pro rozvody instalací : | [24 empty] | VV | 0
|  | plyn : 3*0,35 |  | 1.05 | [22 empty] | VV | 0
151 | 970053080R00 | Příp. za jádr. vrt. ve H nad 1,5 m ŽB do D 80 mm | m | 1.05 |  | 0 | 30.81 | 32.35 | 252.19 | 264.8 | 21 | 0 | 0.00134 | 0 | 0 | 0 |  | RTS 19/ II | RTS 19/ II | 0 | 0 |  | Práce |  |  |  | POL1_1
|  | pro rozvody instalací : | [24 empty] | VV | 0
|  | plyn : 3*0,35 |  | 1.05 | [22 empty] | VV | 0
152 | 970056080R00 | Příplatek za jádr. vrt. stropu v ŽB do D 80 mm | m | 1.05 |  | 0 | 357.65 | 375.53 | 808.35 | 848.77 | 21 | 0 | 0.00225 | 0 | 0 | 0 |  | RTS 19/ II | RTS 19/ II | 0 | 0 |  | Práce |  |  |  | POL1_1
|  | pro rozvody instalací : | [24 empty] | VV | 0
|  | plyn : 3*0,35 |  | 1.05 | [22 empty] | VV | 0
153 | 970251150R00 | Řezání železobetonu hl. řezu 150 mm | m | 24.1 |  | 0 | 162.99 | 3928.06 | 772.01 | 18605.44 | 21 | 0 | 0 | 0 | 0.00046 | 0.01 |  | RTS 19/ II | RTS 19/ II | 0 | 0 |  | Práce |  |  |  | POL1_1
|  | strop nad částí přístavby : 7,35*2+4,7*2 |  | 24.1 | [22 empty] | VV | 0
154 | 971033251R00 | Vybourání otv. zeď cihel. 0,0225 m2, tl. 45cm, MVC | kus | 2 |  | 0 | 15.3 | 30.6 | 203.7 | 407.4 | 21 | 0 | 0.00067 | 0 | 0.012 | 0.02 |  | RTS 19/ II | RTS 19/ II | 0 | 0 |  | Práce |  |  |  | POL1_1
|  | prostupy pro instalace : | [24 empty] | VV | 0
|  | plyn : 2 |  | 2 | [22 empty] | VV | 0
155 | 971033361R00 | Vybourání otv. zeď cihel. pl.0,09 m2, tl.60cm, MVC | kus | 10 |  | 0 | 30.6 | 306 | 380.9 | 3809 | 21 | 0 | 0.00133 | 0.01 | 0.099 | 0.99 |  | RTS 19/ II | RTS 19/ II | 0 | 0 |  | Práce |  |  |  | POL1_1
|  | pro kotvení K1 : 10 |  | 10 | [22 empty] | VV | 0
156 | 971033521R00 | Vybourání otv. zeď cihel. pl.1 m2, tl.10 cm, MVC | m2 | 1.25 |  | 0 | 37.89 | 47.36 | 178.11 | 222.64 | 21 | 0 | 0.00165 | 0 | 0.187 | 0.23 |  | RTS 19/ II | RTS 19/ II | 0 | 0 |  | Práce |  |  |  | POL1_1
|  | 1PP : 1,1*2,2-0,8*2,1 |  | 0.74 | [22 empty] | VV | 0
|  | 1NP : 1,1*2,1-0,9*2 |  | 0.51 | [22 empty] | VV | 0
157 | 971033531R00 | Vybourání otv. zeď cihel. pl.1 m2, tl.15 cm, MVC | m2 | 3.13 |  | 0 | 37.89 | 118.6 | 258.61 | 809.45 | 21 | 0 | 0.00165 | 0.01 | 0.27 | 0.85 |  | RTS 19/ II | RTS 19/ II | 0 | 0 |  | Práce |  |  |  | POL1_1
|  | 1PP : 1*2,2*2-0,8*2,1*2 |  | 1.04 | [22 empty] | VV | 0
|  | 2NP : 1,5*2,6-1,3*2,5+1,2*2,1*2-0,9*2*2 |  | 2.09 | [22 empty] | VV | 0
158 | 971033541R00 | Vybourání otv. zeď cihel. pl.1 m2, tl.30 cm, MVC | m3 | 0.147 |  | 0 | 41.9 | 6.16 | 1802.1 | 264.91 | 21 | 0 | 0.00182 | 0 | 1.8 | 0.26 |  | RTS 19/ II | RTS 19/ II | 0 | 0 |  | Práce |  |  |  | POL1_1
|  | 1PP : 0,35*2,1*0,2 |  | 0.15 | [22 empty] | VV | 0
159 | 971035531R00 | Vybourání otv. zeď cihel. pl. 1 m2, tl. 15 cm, MC | m2 | 1.2 |  | 0 | 37.89 | 45.47 | 343.61 | 412.33 | 21 | 0 | 0.00165 | 0 | 0.293 | 0.35 |  | RTS 19/ II | RTS 19/ II | 0 | 0 |  | Práce |  |  |  | POL1_1
|  | 2NP - nika pro EI rozvaděč : 0,8*1,5 |  | 1.2 | [22 empty] | VV | 0
160 | 973031335R00 | Vysekání kapes zeď cih. MVC pl. 0,16 m2, hl. 30 cm | kus | 86 |  | 0 | 11.3 | 971.8 | 328.2 | 28225.2 | 21 | 0 | 0.00049 | 0.04 | 0.062 | 5.33 |  | RTS 19/ II | RTS 19/ II | 0 | 0 |  | Práce |  |  |  | POL1_1
|  | pro ocel.profily podlahy 3NP : 18+16+18+34 |  | 86 | [22 empty] | VV | 0
161 | 973031345R00 | Vysekání kapes zeď cih. MVC pl. 0,25 m2, hl. 30 cm | kus | 42 |  | 0 | 20.85 | 875.7 | 389.15 | 16344.3 | 21 | 0 | 0.00091 | 0.04 | 0.097 | 4.07 |  | RTS 19/ II | RTS 19/ II | 0 | 0 |  | Práce |  |  |  | POL1_1
|  | pro ocel.profily podlahy 3NP : 28 |  | 28 | [22 empty] | VV | 0
|  | ocel.profily schodiště SCH101 : 6+8 |  | 14 | [22 empty] | VV | 0
162 | 974031142R00 | Vysekání rýh ve zdi cihelné 7 x 7 cm | m | 160 |  | 0 | 11.3 | 1808 | 83.5 | 13360 | 21 | 0 | 0.00049 | 0.08 | 0.009 | 1.44 |  | RTS 19/ II | RTS 19/ II | 0 | 0 |  | Práce |  |  |  | POL1_0
|  | pro rozvody instalací : | [24 empty] | VV | 0
|  | EI : 130 |  | 130 | [22 empty] | VV | 0
|  | ZTI : 30 |  | 30 | [22 empty] | VV | 0
163 | 974031153R00 | Vysekání rýh ve zdi cihelné 10 x 10 cm | m | 80 |  | 0 | 11.3 | 904 | 114.2 | 9136 | 21 | 0 | 0.00049 | 0.04 | 0.018 | 1.44 |  | RTS 19/ II | RTS 19/ II | 0 | 0 |  | Práce |  |  |  | POL1_1
|  | pro rozvody instalací : | [24 empty] | VV | 0
|  | plyn : 60 |  | 60 | [22 empty] | VV | 0
|  | ZTI : 20 |  | 20 | [22 empty] | VV | 0
164 | 974031264R00 | Vysekání rýh zeď cihelná u stropu 15 x 15 cm | m | 10.8 |  | 0 | 11.3 | 122.04 | 280.7 | 3031.56 | 21 | 0 | 0.00049 | 0.01 | 0.04 | 0.43 |  | RTS 19/ II | RTS 19/ II | 0 | 0 |  | Práce |  |  |  | POL1_1
|  | 2NP - pro ocel.překlady : 1,2+3,2*3 |  | 10.8 | [22 empty] | VV | 0
165 | 974031265R00 | Vysekání rýh zeď cihelná u stropu 15 x 20 cm | m | 1.7 |  | 0 | 11.3 | 19.21 | 306.2 | 520.54 | 21 | 0 | 0.00049 | 0 | 0.054 | 0.09 |  | RTS 19/ II | RTS 19/ II | 0 | 0 |  | Práce |  |  |  | POL1_1
|  | 1PP - pro ocel.překlady : 1,7 |  | 1.7 | [22 empty] | VV | 0
166 | 974042553R00 | Vysekání rýh betonová, monolitická dlažba 10x10 cm | m | 12 |  | 0 | 0 | 0 | 246.5 | 2958 | 21 | 0 | 0 | 0 | 0.022 | 0.26 |  | RTS 19/ II | RTS 19/ II | 0 | 0 |  | Práce |  |  |  | POL1_1
|  | pro nové prosklené stěny : | [24 empty] | VV | 0
|  | 1NP : 3*2 |  | 6 | [22 empty] | VV | 0
|  | 2NP : 3*2 |  | 6 | [22 empty] | VV | 0
167 | 974051215R00 | Frézování drážky do 50x50 mm, zdivo,cihla plná | m | 150 |  | 0 | 6.51 | 976.5 | 58.69 | 8803.5 | 21 | 0 | 0 | 0 | 0.0045 | 0.68 |  | RTS 19/ II | RTS 19/ II | 0 | 0 |  | Práce |  |  |  | POL1_1
|  | pro rozvody instalací : | [24 empty] | VV | 0
|  | EI : 150 |  | 150 | [22 empty] | VV | 0
168 | 975043121R00 | Jednořad.podchycení stropů do 3,5 m,do 1000 kg/m | m | 3.5 |  | 0 | 179.48 | 628.18 | 401.52 | 1405.32 | 21 | 0 | 0.02365 | 0.08 | 0 | 0 |  | RTS 19/ II | RTS 19/ II | 0 | 0 |  | Práce |  |  |  | POL1_1
|  | 2NP - u nových překladů : 3,5 |  | 3.5 | [22 empty] | VV | 0
169 | 975073121R00 | Jednost.podchycení vazníků do 3,5m,do 1500 kg/m | m | 12 |  | 0 | 127.61 | 1531.32 | 373.39 | 4480.68 | 21 | 0 | 0.01364 | 0.16 | 0 | 0 |  | RTS 19/ II | RTS 19/ II | 0 | 0 |  | Práce |  |  |  | POL1_1
|  | podepření vaznice krovu : 12 |  | 12 | [22 empty] | VV | 0
170 | 976071111R00 | Vybourání kovových zábradlí a madel | m | 1.6 |  | 0 | 0 | 0 | 197 | 315.2 | 21 | 0 | 0 | 0 | 0.037 | 0.06 |  | RTS 19/ II | RTS 19/ II | 0 | 0 |  | Práce |  |  |  | POL1_1
|  | 2NP : 1,6 |  | 1.6 | [22 empty] | VV | 0
171 | 978011141R00 | Otlučení omítek vnitřních vápenných stropů do 30 % | m2 | 1012 |  | 0 | 0 | 0 | 32.4 | 32788.8 | 21 | 0 | 0 | 0 | 0.01 | 10.12 |  | RTS 19/ II | RTS 19/ II | 0 | 0 |  | Práce |  |  |  | POL1_1
|  | dtto opravy omítek stropů : 1012 |  | 1012 | [22 empty] | VV | 0
172 | 978013141R00 | Otlučení omítek vnitřních stěn v rozsahu do 30 % | m2 | 2753.1397 |  | 0 | 0 | 0 | 25.9 | 71306.32 | 21 | 0 | 0 | 0 | 0.01 | 27.53 |  | RTS 19/ II | RTS 19/ II | 0 | 0 |  | Práce |  |  |  | POL1_1
|  | dtto opravy vnitř.omítek : 2753,1397 |  | 2753.14 | [22 empty] | VV | 0
173 | 978013191R00 | Otlučení omítek vnitřních stěn v rozsahu do 100 % | m2 | 56.78 |  | 0 | 0 | 0 | 84.3 | 4786.55 | 21 | 0 | 0 | 0 | 0.046 | 2.61 |  | RTS 19/ II | RTS 19/ II | 0 | 0 |  | Práce |  |  |  | POL1_1
|  | 2NP : 7,5*2,1+3,5*0,9+1,8*0,9+1*0,5 |  | 21.02 | [22 empty] | VV | 0
|  | 3NP : 1,27*2,6*2+1,13*2,6*2+0,45*2,6*4+0,45*3*6+1,75*3*2 |  | 35.76 | [22 empty] | VV | 0
174 | 978042103R00 | Odstranění KZS ostění, minerál tl. 30 mm s omítkou | m2 | 2.3 |  | 0 | 0 | 0 | 95.4 | 219.42 | 21 | 0 | 0 | 0 | 0.02148 | 0.05 |  | RTS 19/ II | RTS 19/ II | 0 | 0 |  | Práce |  |  |  | POL1_1
|  | stáv.zateplení na části severní fasády : 2,4*0,25+3,4*0,25*2 |  | 2.3 | [22 empty] | VV | 0
175 | 978042110R00 | Odstranění KZS minerál.izolace tl.100 mm s omítkou | m2 | 7.94 |  | 0 | 0 | 0 | 144 | 1143.36 | 21 | 0 | 0 | 0 | 0.02712 | 0.22 |  | RTS 19/ II | RTS 19/ II | 0 | 0 |  | Práce |  |  |  | POL1_1
|  | stáv.zateplení na části severní fasády : 3,5*4,6-2,4*3,4 |  | 7.94 | [22 empty] | VV | 0
176 | 979011111R00 | Svislá doprava suti a vybour. hmot za 2.NP a 1.PP | t | 84.6994 |  | 0 | 0 | 0 | 338.5 | 28670.74 | 21 | 0 | 0 | 0 | 0 | 0 |  | RTS 19/ II | RTS 19/ II | 0 | 0 |  | Práce |  |  |  | POL1_0
177 | 979011121R00 | Příplatek za každé další podlaží | t | 84.6994 |  | 0 | 0 | 0 | 211.5 | 17913.92 | 21 | 0 | 0 | 0 | 0 | 0 |  | RTS 19/ II | RTS 19/ II | 0 | 0 |  | Práce |  |  |  | POL1_0
178 | 979081111R00 | Odvoz suti a vybour. hmot na skládku do 1 km | t | 169.3988 |  | 0 | 0 | 0 | 220 | 37267.73 | 21 | 0 | 0 | 0 | 0 | 0 |  | RTS 19/ II | RTS 19/ II | 0 | 0 |  | Práce |  |  |  | POL1_1
179 | 979081121R00 | Příplatek k odvozu za každý další 1 km | t | 4912.5646 |  | 0 | 0 | 0 | 15.7 | 77127.26 | 21 | 0 | 0 | 0 | 0 | 0 |  | RTS 19/ II | RTS 19/ II | 0 | 0 |  | Práce |  |  |  | POL1_1
180 | 979082111R00 | Vnitrostaveništní doprava suti do 10 m | t | 169.3988 |  | 0 | 0 | 0 | 305.5 | 51751.33 | 21 | 0 | 0 | 0 | 0 | 0 |  | RTS 19/ II | RTS 19/ II | 0 | 0 |  | Práce |  |  |  | POL1_1
181 | 979990001R00 | Poplatek za skládku stavební suti | t | 169.3988 |  | 0 | 0 | 0 | 300 | 50819.63 | 21 | 0 | 0 | 0 | 0 | 0 |  | RTS 19/ II | RTS 19/ II | 0 | 0 |  | Práce |  |  |  | POL1_0
Díl: | 99 | Staveništní přesun hmot |  |  |  | 0 |  | 0 |  | 813639.68 |  | 0 |  | 0 |  | 0 |  |  |  |  | 0 | [5 empty] | DIL
182 | 999281151R00 | Přesun hmot pro opravy a údržbu do v. 25 m,nošením | t | 373.2292 |  | 0 | 0 | 0 | 2180 | 813639.68 | 21 | 0 | 0 | 0 | 0 | 0 |  | RTS 19/ II | RTS 19/ II | 0 | 0 |  | Práce |  |  |  | POL1_1
Díl: | 711 | Izolace proti vodě |  |  |  | 0 |  | 12615.26 |  | 10287.18 |  | 0 |  | 0.08 |  | 0 |  |  |  |  | 0 | [5 empty] | DIL
183 | 711212000RT1 | Penetrace podkladu pod hydroizolační nátěr,vč.dod. | m2 | 39.5955 |  | 0 | 13.07 | 517.51 | 41.33 | 1636.48 | 21 | 0 | 0.00021 | 0.01 | 0 | 0 |  | RTS 19/ II | RTS 19/ II | 0 | 0 |  | Práce |  |  |  | POL1_7
|  | dtto hydroizol.nátěry : 39,5955 |  | 39.6 | [22 empty] | VV | 0
184 | 711212001RT1 | Hydroizolační povlak - nátěr, proti vlhkosti, vč.dodávky | m2 | 39.5955 |  | 0 | 141.13 | 5588.11 | 114.87 | 4548.34 | 21 | 0 | 0.00126 | 0.05 | 0 | 0 |  | RTS 19/ II | RTS 19/ II | 0 | 0 |  | Práce |  |  |  | POL1_7
|  | Apikace pomocí stěrky v jedné vrstvě nebo válečku ve dvou vrstvách. | [24 empty] | POP
|  | skladba P4 : 22,1+1,95*0,15*4+0,975*0,15*2+0,9*0,15*2+1,43*0,15*2+0,9*0,15*4 |  | 24.8 | [22 empty] | VV | 0
|  | 2,555*0,15*2+0,925*0,15*2+1,45*0,15*2+0,95*0,15*2+1,5*0,15*14 |  | 4.91 | [22 empty] | VV | 0
|  | -0,6*0,15*12-0,8*0,15*3+1,9*0,15*2+2,5*0,15*2+10 |  | 9.88 | [22 empty] | VV | 0
185 | 711212601RT1 | Těsnicí pás do spoje podlaha - stěna, vč.dodávky | m | 76.27 |  | 0 | 85.35 | 6509.64 | 52.65 | 4015.62 | 21 | 0 | 0.00032 | 0.02 | 0 | 0 |  | RTS 19/ II | RTS 19/ II | 0 | 0 |  | Práce |  |  |  | POL1_7
|  | skladba P4 : 1,95*4+0,975*2+0,9*2+1,43*2+0,9*4 |  | 18.01 | [22 empty] | VV | 0
|  | 2,555*2+0,925*2+1,45*2+0,95*2+1,5*14 |  | 32.76 | [22 empty] | VV | 0
|  | -0,6*12-0,8*3+1,9*2+2,5*2+0,15*42+20 |  | 25.5 | [22 empty] | VV | 0
186 | 998711103R00 | Přesun hmot pro izolace proti vodě, výšky do 60 m | t | 0.08261 |  | 0 | 0 | 0 | 1050 | 86.74 | 21 | 0 | 0 | 0 | 0 | 0 |  | RTS 19/ II | RTS 19/ II | 0 | 0 |  | Práce |  |  |  | POL1_1001
Díl: | 712 | Živičné krytiny |  |  |  | 0 |  | 25806.55 |  | 25214.82 |  | 0 |  | 0.47 |  | 2.79 |  |  |  |  | 0 | [5 empty] | DIL
187 | 712341659R00 | Povlaková krytina střech do 10°, bodově | m2 | 151.225 |  | 0 | 4.89 | 739.49 | 85.11 | 12870.76 | 21 | 0 | 0.00036 | 0.05 | 0 | 0 |  | RTS 19/ II | RTS 19/ II | 0 | 0 |  | Práce |  |  |  | POL1_7
|  | pojistná hydroizolace střechy přístavby : 13,15*11,5 |  | 151.22 | [22 empty] | VV | 0
188 | 712400832R00 | Odstranění živičné krytiny střech do 30° 2vrstvé | m2 | 99.56 |  | 0 | 0 | 0 | 22.2 | 2210.23 | 21 | 0 | 0 | 0 | 0.01 | 1 |  | RTS 19/ II | RTS 19/ II | 0 | 0 |  | Práce |  |  |  | POL1_7
|  | podkladní hydroizolace a parozábrana stáv.krytiny přístavby : 7,6*13,1 |  | 99.56 | [22 empty] | VV | 0
189 | 712400834R00 | Příplat.za odstr.každé další vrstvy,střechy do 30° | m2 | 298.68 |  | 0 | 0 | 0 | 2.2 | 657.1 | 21 | 0 | 0 | 0 | 0.006 | 1.79 |  | RTS 19/ II | RTS 19/ II | 0 | 0 |  | Práce |  |  |  | POL1_7
|  | cca 5 vrstev : 99,56*3 |  | 298.68 | [22 empty] | VV | 0
190 | 979011111R00 | Svislá doprava suti a vybour. hmot za 2.NP a 1.PP | t | 1.3938 |  | 0 | 0 | 0 | 338.5 | 471.81 | 21 | 0 | 0 | 0 | 0 | 0 |  | RTS 19/ II | RTS 19/ II | 0 | 0 |  | Práce |  |  |  | POL1_0
191 | 979011121R00 | Příplatek za každé další podlaží | t | 2.7877 |  | 0 | 0 | 0 | 211.5 | 589.59 | 21 | 0 | 0 | 0 | 0 | 0 |  | RTS 19/ II | RTS 19/ II | 0 | 0 |  | Práce |  |  |  | POL1_0
192 | 979081111R00 | Odvoz suti a vybour. hmot na skládku do 1 km | t | 2.7877 |  | 0 | 0 | 0 | 220 | 613.29 | 21 | 0 | 0 | 0 | 0 | 0 |  | RTS 19/ II | RTS 19/ II | 0 | 0 |  | Práce |  |  |  | POL1_1
193 | 979081121R00 | Příplatek k odvozu za každý další 1 km | t | 80.8427 |  | 0 | 0 | 0 | 15.7 | 1269.23 | 21 | 0 | 0 | 0 | 0 | 0 |  | RTS 19/ II | RTS 19/ II | 0 | 0 |  | Práce |  |  |  | POL1_1
194 | 979082111R00 | Vnitrostaveništní doprava suti do 10 m | t | 2.7877 |  | 0 | 0 | 0 | 305.5 | 851.64 | 21 | 0 | 0 | 0 | 0 | 0 |  | RTS 19/ II | RTS 19/ II | 0 | 0 |  | Práce |  |  |  | POL1_1
195 | 979990121R00 | Poplatek za skládku suti - asfaltové pásy | t | 2.7877 |  | 0 | 0 | 0 | 1435 | 4000.32 | 21 | 0 | 0 | 0 | 0 | 0 |  | RTS 19/ II | RTS 19/ II | 0 | 0 |  | Práce |  |  |  | POL1_0
196 | 998712203R00 | Přesun hmot pro povlakové krytiny, výšky do 24 m | % | 400.2029 |  | 0 | 0 | 0 | 4.2 | 1680.85 | 21 | 0 | 0 | 0 | 0 | 0 |  | RTS 19/ II | RTS 19/ II | 0 | 0 |  | Práce |  |  |  | POL1_1002
197 | 62843025 | Pás modifikovaný se skleněnou rohoží, tl 2,5mm, samolepící | m2 | 169.372 |  | 0 | 148 | 25067.06 | 0 | 0 | 21 | 0 | 0.0025 | 0.42 | 0 | 0 | SPCM | RTS 19/ II | RTS 19/ II | 0 | 0 |  | Specifikace |  |  |  | POL3_7
|  | pojistná hydroizolace střechy přístavby vč.prořezu a přesahů : 151,225*1,12 |  | 169.37 | [22 empty] | VV | 0
Díl: | 713 | Izolace tepelné |  |  |  | 0 |  | 708826.98 |  | 149895.43 |  | 0 |  | 13.18 |  | 1.31 |  |  |  |  | 0 | [5 empty] | DIL
198 | 713100828R00 | Odstr. tepelné izolace, kombidesky 2str. nad 5 cm | m2 | 99.56 |  | 0 | 0 | 0 | 94.7 | 9428.33 | 21 | 0 | 0 | 0 | 0.0132 | 1.31 |  | RTS 19/ II | RTS 19/ II | 0 | 0 |  | Práce |  |  |  | POL1_7
|  | stáv.tepelná izolace střechy přístavby : 7,6*13,1 |  | 99.56 | [22 empty] | VV | 0
199 | 713111111R00 | Izolace tepelné stropů vrchem kladené volně | m2 | 502.8875 |  | 0 | 0 | 0 | 43.1 | 21674.45 | 21 | 0 | 0 | 0 | 0 | 0 |  | RTS 19/ II | RTS 19/ II | 0 | 0 |  | Práce |  |  |  | POL1_7
|  | tep.izolace skladby S3 : | [24 empty] | VV | 0
|  | tl.140mm : 5,15*25,35 |  | 130.55 | [22 empty] | VV | 0
|  | tep.izolace skladby S1 : | [24 empty] | VV | 0
|  | 2x tl.100mm : 2*11,2*13,15 |  | 294.56 | [22 empty] | VV | 0
|  | 1x tl.80mm : 8,5*9,15 |  | 77.78 | [22 empty] | VV | 0
200 | 713111121R00 | Izolace tepelné stropů rovných spodem, drátem | m2 | 256.3674 |  | 0 | 16.46 | 4219.81 | 109.04 | 27954.3 | 21 | 0 | 0.00053 | 0.14 | 0 | 0 |  | RTS 19/ II | RTS 19/ II | 0 | 0 |  | Práce |  |  |  | POL1_7
|  | tep.izolace skladby S2 : | [24 empty] | VV | 0
|  | tl.160mm : 24,3*4,1+8,25*4,1+3,7*4,1-1,45*2,4*9+0,4*1*2 |  | 118.11 | [22 empty] | VV | 0
|  | tep.izolace skladby S1 : | [24 empty] | VV | 0
|  | spodní vrstva tl.80mm - do roštu sdk ( s proběhnutím i nad sdvk příčkami ) : 55,9+29,3+1,9+1,4+2,2+1,4*2+18,1+3,9+1,4+2,2+1,5+4,8 |  | 125.4 | [22 empty] | VV | 0
|  | (2,2+0,28+1,775*2+1,5*3+0,15*4)*0,1+(3,53+1,95+5,805+2,5*2)*0,125 |  | 3.15 | [22 empty] | VV | 0
|  | (4,55+2,43+1,85)*0,125+(3,5+1,9)*0,15 |  | 1.91 | [22 empty] | VV | 0
|  | tep.izolace nad sdk podhled v m.č.2.14 - tl.80mm : 7,8 |  | 7.8 | [22 empty] | VV | 0
201 | 713111130R00 | Izolace tepelné stropů, vložené mezi krokve | m2 | 255.4625 |  | 0 | 5.24 | 1338.62 | 85.26 | 21780.73 | 21 | 0 | 0.00038 | 0.1 | 0 | 0 |  | RTS 19/ II | RTS 19/ II | 0 | 0 |  | Práce |  |  |  | POL1_7
|  | tep.izolace skladby S2 : | [24 empty] | VV | 0
|  | tl.140mm : 24,3*4,1+8,25*4,1+3,7*4,1-1,45*2,4*9 |  | 117.31 | [22 empty] | VV | 0
|  | tep.izolace skladby S3 : | [24 empty] | VV | 0
|  | tl.140mm : 5,45*25,35 |  | 138.16 | [22 empty] | VV | 0
202 | 713111221RK3 | Montáž parozábrany, zavěšené podhl., přelep. spojů, vč.dodávky parozábrany | m2 | 7.8 |  | 0 | 26.51 | 206.78 | 76.49 | 596.62 | 21 | 0 | 0.00014 | 0 | 0 | 0 |  | RTS 19/ II | RTS 19/ II | 0 | 0 |  | Práce |  |  |  | POL1_7
|  | m.č.2.14 : 7,8 |  | 7.8 | [22 empty] | VV | 0
203 | 713121111R00 | Izolace tepelná podlah na sucho, jednovrstvá | m2 | 583.216 |  | 0 | 0 | 0 | 38.3 | 22337.17 | 21 | 0 | 0 | 0 | 0 | 0 |  | RTS 19/ II | RTS 19/ II | 0 | 0 |  | Práce |  |  |  | POL1_7
|  | tepel.izolace ( výplň ) mezipodesty schodiště do 3NP : 3,5*1,63 |  | 5.71 | [22 empty] | VV | 0
|  | tepel.izolace kladená na stáv.stropní kci nad 2NP, po sejmutí půdovek a násypu : 10,45*32,9-2,5*2,9-3,7*2,6 |  | 326.94 | [22 empty] | VV | 0
|  | tep.izolace skladby P1a : 40+36,6+8,94*4,15+7,55*1,85+1,48*0,7*2+0,45*0,6+3,39*0,7+0,23*0,5 |  | 132.5 | [22 empty] | VV | 0
|  | tep.izolace skladby P2, P3 : 55,9 |  | 55.9 | [22 empty] | VV | 0
|  | tep.izolace skladby P4 : 1,9+1,4+2,2+1,4+1,4+3,9+1,4+2,2+1,5+4,8 |  | 22.1 | [22 empty] | VV | 0
|  | tep.izolace skladby P5 : 18,1 |  | 18.1 | [22 empty] | VV | 0
|  | tep.izolace m.č.3.06 - horní podesta : 1,5*3,5+0,2*1,675 |  | 5.59 | [22 empty] | VV | 0
|  | tep.izolace podlahy nezatepl.části podkroví, vedle m.č.3.01 : 1,94*2,75+5,45*1,05+1,94*2,75 |  | 16.39 | [22 empty] | VV | 0
204 | 713121121R00 | Izolace tepelná podlah na sucho, dvouvrstvá | m2 | 31.841 |  | 0 | 0 | 0 | 71.8 | 2286.18 | 21 | 0 | 0 | 0 | 0 | 0 |  | RTS 19/ II | RTS 19/ II | 0 | 0 |  | Práce |  |  |  | POL1_7
|  | tep.izolace skladby P1b : 3,39*2,45+1,48*0,7+7,55*2,5+1,48*0,7*2+1,4*0,7+0,35*0,8+0,45*0,65 |  | 31.84 | [22 empty] | VV | 0
205 | 713131121R00 | Izolace tepelná stěn přichycením drátem | m2 | 71.03 |  | 0 | 16.46 | 1169.15 | 80.44 | 5713.65 | 21 | 0 | 0.00053 | 0.04 | 0 | 0 |  | RTS 19/ II | RTS 19/ II | 0 | 0 |  | Práce |  |  |  | POL1_7
|  | přidaná 1 vrstva tep.izolace příčky skladby S7 : 15,3*3,2-0,9*2*2 |  | 45.36 | [22 empty] | VV | 0
|  | tepelná izolace dřev.kce dutiny pod sdvk příčkami : | [24 empty] | VV | 0
|  | tl.120mm : 10,85*0,6*2+1*0,2*2 |  | 13.42 | [22 empty] | VV | 0
|  | tep.izolace tl.140mm do dřev.rámové kce ( skladba S13 ) : 3,5*3,5/2*2 |  | 12.25 | [22 empty] | VV | 0
206 | 713131152R00 | Montáž izolace na tmel a hmožd.6 ks/m2, cihla plná | m2 | 12.25 |  | 0 | 0 | 0 | 209 | 2560.25 | 21 | 0 | 0 | 0 | 0 | 0 |  | RTS 19/ II | RTS 19/ II | 0 | 0 |  | Práce |  |  |  | POL1_7
|  | zateplení vnějšího opláštění dřev.rámové kce ( skladba S13 ) : | [24 empty] | VV | 0
|  | spodní vrstva tl.260mm : 3,5*3,5/2*2 |  | 12.25 | [22 empty] | VV | 0
207 | 713191100RT9 | Položení separační fólie, včetně dodávky fólie PE | m2 | 428.62 |  | 0 | 6.39 | 2738.88 | 33.51 | 14363.06 | 21 | 0 | 1e-05 | 0 | 0 | 0 |  | RTS 19/ II | RTS 19/ II | 0 | 0 |  | Práce |  |  |  | POL1_7
|  | překrytí tepel.izolace kladené na stáv.stropní kci nad 2NP : 326,935 |  | 326.94 | [22 empty] | VV | 0
|  | překrytí tep.izolace skladby P2, P3 : 55,9 |  | 55.9 | [22 empty] | VV | 0
|  | překrytí tep.izolace skladby P4 : 22,1 |  | 22.1 | [22 empty] | VV | 0
|  | překrytí tep.izolace skladby P5 : 18,1 |  | 18.1 | [22 empty] | VV | 0
|  | překrytí tep.izolace m.č.3.06 - horní podesta : 5,585 |  | 5.59 | [22 empty] | VV | 0
208 | 979011111R00 | Svislá doprava suti a vybour. hmot za 2.NP a 1.PP | t | 0.6571 |  | 0 | 0 | 0 | 338.5 | 222.43 | 21 | 0 | 0 | 0 | 0 | 0 |  | RTS 19/ II | RTS 19/ II | 0 | 0 |  | Práce |  |  |  | POL1_0
209 | 979011121R00 | Příplatek za každé další podlaží | t | 1.3142 |  | 0 | 0 | 0 | 211.5 | 277.95 | 21 | 0 | 0 | 0 | 0 | 0 |  | RTS 19/ II | RTS 19/ II | 0 | 0 |  | Práce |  |  |  | POL1_0
210 | 979081111R00 | Odvoz suti a vybour. hmot na skládku do 1 km | t | 1.3142 |  | 0 | 0 | 0 | 220 | 289.12 | 21 | 0 | 0 | 0 | 0 | 0 |  | RTS 19/ II | RTS 19/ II | 0 | 0 |  | Práce |  |  |  | POL1_1
211 | 979081121R00 | Příplatek k odvozu za každý další 1 km | t | 38.1116 |  | 0 | 0 | 0 | 15.7 | 598.35 | 21 | 0 | 0 | 0 | 0 | 0 |  | RTS 19/ II | RTS 19/ II | 0 | 0 |  | Práce |  |  |  | POL1_1
212 | 979082111R00 | Vnitrostaveništní doprava suti do 10 m | t | 1.3142 |  | 0 | 0 | 0 | 305.5 | 401.49 | 21 | 0 | 0 | 0 | 0 | 0 |  | RTS 19/ II | RTS 19/ II | 0 | 0 |  | Práce |  |  |  | POL1_1
213 | 979990143R00 | Poplatek za skládku suti - polystyren | t | 1.3142 |  | 0 | 0 | 0 | 1235 | 1623.02 | 21 | 0 | 0 | 0 | 0 | 0 |  | RTS 19/ II | RTS 19/ II | 0 | 0 |  | Práce |  |  |  | POL1_0
214 | 998713203R00 | Přesun hmot pro izolace tepelné, výšky do 24 m | % | 7569.5016 |  | 0 | 0 | 0 | 2.35 | 17788.33 | 21 | 0 | 0 | 0 | 0 | 0 |  | RTS 19/ II | RTS 19/ II | 0 | 0 |  | Práce |  |  |  | POL1_1002
215 | 28375605 | Deska EPS T 3500 N/m2 tl. 40 mm | m2 | 274.0052 |  | 0 | 62.8 | 17207.53 | 0 | 0 | 21 | 0 | 0.0004 | 0.11 | 0 | 0 | SPCM | RTS 19/ II | RTS 19/ II | 0 | 0 |  | Specifikace |  |  |  | POL3_7
|  | tep.izolace skladby P1a vč.prořezu : 132,4985*1,03 |  | 136.47 | [22 empty] | VV | 0
|  | tep.izolace skladby P1b vč.prořezu : 31,841*1,03 |  | 32.8 | [22 empty] | VV | 0
|  | tep.izolace skladby P2, P3 vč.prořezu : 55,9*1,03 |  | 57.58 | [22 empty] | VV | 0
|  | tep.izolace skladby P4 vč.prořezu : 22,1*1,03 |  | 22.76 | [22 empty] | VV | 0
|  | tep.izolace skladby P5 vč.prořezu : 18,1*1,03 |  | 18.64 | [22 empty] | VV | 0
|  | tep.izolace m.č.3.06 - horní podesta, vč.prořezu : 5,585*1,03 |  | 5.75 | [22 empty] | VV | 0
216 | 28376315 | Deska XPS 1250 x 600 x 100 mm zelená | m2 | 5.8761 |  | 0 | 628 | 3690.19 | 0 | 0 | 21 | 0 | 0.0035 | 0.02 | 0 | 0 | SPCM | RTS 19/ II | RTS 19/ II | 0 | 0 |  | Specifikace |  |  |  | POL3_7
|  | tepel.izolace ( výplň ) mezipodesty schodiště do 3NP vč.prořezu : 5,705*1,03 |  | 5.88 | [22 empty] | VV | 0
217 | 31173521 | Hmoždinka zapoušt.dl.335 mm se zátkou | kus | 74.235 |  | 0 | 48.7 | 3615.24 | 0 | 0 | 21 | 0 | 0 | 0 | 0 | 0 | SPCM | RTS 19/ II | RTS 19/ II | 0 | 0 |  | Specifikace |  |  |  | POL3_7
|  | pro kotvení zateplení vnějšího opláštění dřev.rámové kce ( skladba S13 ) vč.prořezu : | [24 empty] | VV | 0
|  | spodní vrstva tl.260mm : 12,25*6*1,01 |  | 74.23 | [22 empty] | VV | 0
218 | 58556627 | Fasádní lepicí a stěrkový tmel | kg | 42.875 |  | 0 | 18.3 | 784.61 | 0 | 0 | 21 | 0 | 0.001 | 0.04 | 0 | 0 | SPCM | RTS 19/ II | RTS 19/ II | 0 | 0 |  | Specifikace |  |  |  | POL3_7
|  | pro lepení zateplení vnějšího opláštění dřev.rámové kce ( skladba S13 ) : | [24 empty] | VV | 0
|  | spodní vrstva tl.260mm : 12,25*3,5 |  | 42.88 | [22 empty] | VV | 0
219 | 631401463 | Deska minerální hydrofobiz.vlákno-kolmé tl. 60 mm | m2 | 46.7208 |  | 0 | 213.5 | 9974.89 | 0 | 0 | 21 | 0 | 0.0009 | 0.04 | 0 | 0 | SPCM | RTS 19/ II | RTS 19/ II | 0 | 0 |  | Specifikace |  |  |  | POL3_7
|  | přidaná 1 vrstva tep.izolace příčky skladby S7, vč.prořezu : 45,36*1,03 |  | 46.72 | [22 empty] | VV | 0
220 | 63140165 | Deska minerální hydrofobiz.vlákno-kolmé tl. 80 mm | m2 | 222.5185 |  | 0 | 284 | 63195.25 | 0 | 0 | 21 | 0 | 0.004 | 0.89 | 0 | 0 | SPCM | RTS 19/ II | RTS 19/ II | 0 | 0 |  | Specifikace |  |  |  | POL3_7
|  | tep.izolace skladby S1 vč.prořezu : | [24 empty] | VV | 0
|  | spodní vrstva tl.80mm - do roštu sdk ( s proběhnutím i nad sdvk příčkami ) : 130,4624*1,03 |  | 134.38 | [22 empty] | VV | 0
|  | tep.izolace skladby S1 vč.prořezu : | [24 empty] | VV | 0
|  | 1x tl.80mm : 77,775*1,03 |  | 80.11 | [22 empty] | VV | 0
|  | tep.izolace nad sdk podhled v m.č.2.14 - tl.80mm, vč.prořezu : 7,8*1,03 |  | 8.03 | [22 empty] | VV | 0
221 | 63140166 | Deska minerální hydrofobiz.vlákno-kolmé tl. 100 mm | m2 | 303.3968 |  | 0 | 355 | 107705.86 | 0 | 0 | 21 | 0 | 0.005 | 1.52 | 0 | 0 | SPCM | RTS 19/ II | RTS 19/ II | 0 | 0 |  | Specifikace |  |  |  | POL3_7
|  | tep.izolace skladby S1 vč.prořezu : | [24 empty] | VV | 0
|  | 2x tl.100mm : 294,56*1,03 |  | 303.4 | [22 empty] | VV | 0
222 | 63140167 | Deska minerální hydrofobiz.vlákno-kolmé tl. 120 mm | m2 | 30.7069 |  | 0 | 425.5 | 13065.79 | 0 | 0 | 21 | 0 | 0.006 | 0.18 | 0 | 0 | SPCM | RTS 19/ II | RTS 19/ II | 0 | 0 |  | Specifikace |  |  |  | POL3_7
|  | tepelná izolace dřev.kce dutiny pod sdvk příčkami vč.prořezu : | [24 empty] | VV | 0
|  | tl.120mm : 13,42*1,03 |  | 13.82 | [22 empty] | VV | 0
|  | tep.izolace podlahy nezatepl.části podkroví, vedle m.č.3.01, vč.prořezu : | [24 empty] | VV | 0
|  | tl.120mm : 16,3925*1,03 |  | 16.88 | [22 empty] | VV | 0
223 | 63140168 | Deska minerální hydrofobiz.vlákno-kolmé tl. 140 mm | m2 | 275.7439 |  | 0 | 496.5 | 136906.85 | 0 | 0 | 21 | 0 | 0.007 | 1.93 | 0 | 0 | SPCM | RTS 19/ II | RTS 19/ II | 0 | 0 |  | Specifikace |  |  |  | POL3_7
|  | tep.izolace skladby S2 vč.prořezu : | [24 empty] | VV | 0
|  | tl.140mm : 117,305*1,03 |  | 120.82 | [22 empty] | VV | 0
|  | tep.izolace skladby S3 vč.prořezu : | [24 empty] | VV | 0
|  | tl.140mm : 138,1575*1,03 |  | 142.3 | [22 empty] | VV | 0
|  | tep.izolace tl.140mm do dřev.rámové kce ( skladba S13 ) vč.prořezu : 12,25*1,03 |  | 12.62 | [22 empty] | VV | 0
224 | 631401691 | Deska minerální hydrofobiz.vlákno-kolmé tl. 160 mm | m2 | 121.6482 |  | 0 | 568 | 69096.18 | 0 | 0 | 21 | 0 | 0.008 | 0.97 | 0 | 0 | SPCM | RTS 19/ II | RTS 19/ II | 0 | 0 |  | Specifikace |  |  |  | POL3_7
|  | tep.izolace skladby S2 vč.prořezu : | [24 empty] | VV | 0
|  | tl.160mm : 118,105*1,03 |  | 121.65 | [22 empty] | VV | 0
225 | 631508863 | Lamely izolační kolmá orient.vláken tl. 260 mm | m2 | 12.6175 |  | 0 | 1373 | 17323.83 | 0 | 0 | 21 | 0 | 0.02496 | 0.31 | 0 | 0 | SPCM | RTS 19/ II | RTS 19/ II | 0 | 0 |  | Specifikace |  |  |  | POL3_7
|  | zateplení vnějšího opláštění dřev.rámové kce ( skladba S13 ) vč.prořezu : | [24 empty] | VV | 0
|  | spodní vrstva tl.260mm : 12,25*1,03 |  | 12.62 | [22 empty] | VV | 0
226 | 63151468 | Deska z minerální plsti tl. 80 mm, pochozí | m2 | 336.7431 |  | 0 | 448.5 | 151029.28 | 0 | 0 | 21 | 0 | 0.01209 | 4.07 | 0 | 0 | SPCM | RTS 19/ II | RTS 19/ II | 0 | 0 |  | Specifikace |  |  |  | POL3_7
|  | tepel.izolace kladená na stáv.stropní kci nad 2NP, po sejmutí půdovek a násypu, vč.prořezu : 326,935*1,03 |  | 336.74 | [22 empty] | VV | 0
227 | 63151473 | Deska z minerální plsti tl. 140 mm, pochozí, hydrofobizovavaná, kolmá orientace vláken | m2 | 134.4691 |  | 0 | 785 | 105558.24 | 0 | 0 | 21 | 0 | 0.021 | 2.82 | 0 | 0 | SPCM | RTS 19/ II | RTS 19/ II | 0 | 0 |  | Specifikace |  |  |  | POL3_7
|  | tep.izolace skladby S3 vč.prořezu : | [24 empty] | VV | 0
|  | tl.140mm : 130,5525*1,03 |  | 134.47 | [22 empty] | VV | 0
Díl: | 762 | Konstrukce tesařské |  |  |  | 0 |  | 475063.55 |  | 429477.28 |  | 0 |  | 25.75 |  | 4.72 |  |  |  |  | 0 | [5 empty] | DIL
228 | 76201Rpol | Seříznutí horní hrany vazného trámu do oc.nosníků | m | 13.2 |  | 0 | 0 | 0 | 295 | 3894 | 21 | 0 | 0 | 0 | 0 | 0 |  | Vlastní | Indiv | 0 | 0 |  | Práce |  |  |  | POL1_1
|  | podlaha 3NP : 3,3*4 |  | 13.2 | [22 empty] | VV | 0
229 | 76202Rpol | Podříznutí spodní hrany vazného trámu, pro nový způsob podepření vazného trámu | kus | 6 |  | 0 | 0 | 0 | 370 | 2220 | 21 | 0 | 0 | 0 | 0 | 0 |  | Vlastní | Indiv | 0 | 0 |  | Práce |  |  |  | POL1_1
|  | podlaha 3NP : 6 |  | 6 | [22 empty] | VV | 0
230 | 762085140R00 | Hoblování viditelných částí krovu čtyřstranné | m | 35.664 |  | 0 | 0 | 0 | 158.5 | 5652.74 | 21 | 0 | 0 | 0 | 0 | 0 |  | RTS 19/ I | RTS 19/ I | 0 | 0 |  | Práce |  |  |  | POL1_7
|  | stáv.prvky krovu v interiéru : | [24 empty] | VV | 0
|  | sloupky : 3*0,64*4 |  | 7.68 | [22 empty] | VV | 0
|  | vzpěry : 4,3*0,53*6 |  | 13.67 | [22 empty] | VV | 0
|  | pásky : 1,5*0,53*18 |  | 14.31 | [22 empty] | VV | 0
231 | 762195000R00 | Spojovací a ochranné prostředky pro montáž stěn | m3 | 0.294 |  | 0 | 517 | 152 | 0 | 0 | 21 | 0 | 0.01549 | 0 | 0 | 0 |  | RTS 19/ II | RTS 19/ II | 0 | 0 |  | Práce |  |  |  | POL1_7
|  | vnější opláštění dřev.rámové kce ( skladba S13 ) : | [24 empty] | VV | 0
|  | cementotřísk.tl.24mm : 12,25*0,024 |  | 0.29 | [22 empty] | VV | 0
232 | 762213811R00 | Demontáž schodiště s podstupnicemi š. do 1 m | m | 6.5 |  | 0 | 0 | 0 | 306 | 1989 | 21 | 0 | 0 | 0 | 0.2 | 1.3 |  | RTS 19/ II | RTS 19/ II | 0 | 0 |  | Práce |  |  |  | POL1_7
|  | schodiště do 3NP - viz půdorys 2NP : 2,3+1,3+2,9 |  | 6.5 | [22 empty] | VV | 0
233 | 762331811R00 | Demontáž konstrukcí krovů z hranolů do 120 cm2 | m | 102.4 |  | 0 | 0 | 0 | 52.8 | 5406.72 | 21 | 0 | 0 | 0 | 0.008 | 0.82 |  | RTS 19/ II | RTS 19/ II | 0 | 0 |  | Práce |  |  |  | POL1_7
|  | stáv.kce krovu : | [24 empty] | VV | 0
|  | kleštiny : 6,4*16 |  | 102.4 | [22 empty] | VV | 0
234 | 762331812R00 | Demontáž konstrukcí krovů z hranolů do 224 cm2 | m | 111.9 |  | 0 | 0 | 0 | 66.3 | 7418.97 | 21 | 0 | 0 | 0 | 0.014 | 1.57 |  | RTS 19/ II | RTS 19/ II | 0 | 0 |  | Práce |  |  |  | POL1_7
|  | stáv.kce krovu : | [24 empty] | VV | 0
|  | pásky : 1,4*6 |  | 8.4 | [22 empty] | VV | 0
|  | krokve : 5,1*13+10*2,5 |  | 91.3 | [22 empty] | VV | 0
|  | pozednice : 12,2 |  | 12.2 | [22 empty] | VV | 0
235 | 762331813R00 | Demontáž konstrukcí krovů z hranolů do 288 cm2 | m | 20.4 |  | 0 | 0 | 0 | 79.7 | 1625.88 | 21 | 0 | 0 | 0 | 0.024 | 0.49 |  | RTS 19/ II | RTS 19/ II | 0 | 0 |  | Práce |  |  |  | POL1_7
|  | stáv.kce krovu : | [24 empty] | VV | 0
|  | sloupky : 3*2 |  | 6 | [22 empty] | VV | 0
|  | vzpěry : 7,2*2 |  | 14.4 | [22 empty] | VV | 0
236 | 762331815R00 | Demontáž konstrukcí krovů z hranolů nad 450 cm2 | m | 12 |  | 0 | 0 | 0 | 106.5 | 1278 | 21 | 0 | 0 | 0 | 0.004 | 0.05 |  | RTS 19/ II | RTS 19/ II | 0 | 0 |  | Práce |  |  |  | POL1_7
|  | stáv.kce krovu : | [24 empty] | VV | 0
|  | vazné trámy : 6*2 |  | 12 | [22 empty] | VV | 0
237 | 762331913R00 | Vyřezání části střešní vazby do 120 cm2,do dl.8 m | m | 102.4 |  | 0 | 3.7 | 378.88 | 107.3 | 10987.52 | 21 | 0 | 0.00016 | 0.02 | 0 | 0 |  | RTS 19/ II | RTS 19/ II | 0 | 0 |  | Práce |  |  |  | POL1_7
|  | stáv.kce krovu : | [24 empty] | VV | 0
|  | kleštiny : 6,4*16 |  | 102.4 | [22 empty] | VV | 0
238 | 762331921R00 | Vyřezání části střešní vazby do 224 cm2,do dl.3 m | m | 33.4 |  | 0 | 3.7 | 123.58 | 190.3 | 6356.02 | 21 | 0 | 0.00016 | 0.01 | 0 | 0 |  | RTS 19/ II | RTS 19/ II | 0 | 0 |  | Práce |  |  |  | POL1_7
|  | stáv.kce krovu : | [24 empty] | VV | 0
|  | pásky : 1,4*6 |  | 8.4 | [22 empty] | VV | 0
|  | krokve : 10*2,5 |  | 25 | [22 empty] | VV | 0
239 | 762331923R00 | Vyřezání části střešní vazby do 224 cm2,do dl.8 m | m | 78.5 |  | 0 | 3.7 | 290.45 | 139.3 | 10935.05 | 21 | 0 | 0.00016 | 0.01 | 0 | 0 |  | RTS 19/ II | RTS 19/ II | 0 | 0 |  | Práce |  |  |  | POL1_7
|  | stáv.kce krovu : | [24 empty] | VV | 0
|  | krokve : 5,1*13 |  | 66.3 | [22 empty] | VV | 0
|  | pozednice : 12,2 |  | 12.2 | [22 empty] | VV | 0
240 | 762331932R00 | Vyřezání části střešní vazby do 288 cm2,do dl.5 m | m | 6 |  | 0 | 3.7 | 22.2 | 208.3 | 1249.8 | 21 | 0 | 0.00016 | 0 | 0 | 0 |  | RTS 19/ II | RTS 19/ II | 0 | 0 |  | Práce |  |  |  | POL1_7
|  | stáv.kce krovu : | [24 empty] | VV | 0
|  | sloupky : 3*2 |  | 6 | [22 empty] | VV | 0
241 | 762331933R00 | Vyřezání části střešní vazby do 288 cm2,do dl.8 m | m | 14.4 |  | 0 | 3.7 | 53.28 | 185.8 | 2675.52 | 21 | 0 | 0.00016 | 0 | 0 | 0 |  | RTS 19/ II | RTS 19/ II | 0 | 0 |  | Práce |  |  |  | POL1_7
|  | stáv.kce krovu : | [24 empty] | VV | 0
|  | vzpěry : 7,2*2 |  | 14.4 | [22 empty] | VV | 0
242 | 762331943R00 | Vyřezání části střešní vazby do 450 cm2,do dl.8 m | m | 12 |  | 0 | 3.7 | 44.4 | 202.3 | 2427.6 | 21 | 0 | 0.00016 | 0 | 0 | 0 |  | RTS 19/ II | RTS 19/ II | 0 | 0 |  | Práce |  |  |  | POL1_7
|  | stáv.kce krovu : | [24 empty] | VV | 0
|  | vazné trámy : 6*2 |  | 12 | [22 empty] | VV | 0
243 | 762332110R00 | Montáž vázaných krovů pravidelných do 120 cm2 | m | 295 |  | 0 | 5.9 | 1740.5 | 161.1 | 47524.5 | 21 | 0 | 0.00099 | 0.29 | 0 | 0 |  | RTS 19/ II | RTS 19/ II | 0 | 0 |  | Práce |  |  |  | POL1_7
|  | montáž prvků krovu : | [24 empty] | VV | 0
|  | původní kleštiny 8/16 - zpětná montáž : 5,5*2*7 |  | 77 | [22 empty] | VV | 0
|  | nové kleštiny 8/16 : 5,5*2*19+4,5*2 |  | 218 | [22 empty] | VV | 0
244 | 762332120R00 | Montáž vázaných krovů pravidelných do 224 cm2 | m | 367.725 |  | 0 | 5.9 | 2169.58 | 217.6 | 80016.96 | 21 | 0 | 0.00099 | 0.36 | 0 | 0 |  | RTS 19/ II | RTS 19/ II | 0 | 0 |  | Práce |  |  |  | POL1_7
|  | montáž prvků krovu : | [24 empty] | VV | 0
|  | výměny pro střešní okna 10/14 : 2*3*10 |  | 60 | [22 empty] | VV | 0
|  | vaznice 12/18 : 5,55+9,1 |  | 14.65 | [22 empty] | VV | 0
|  | pozednice 16/10 : 10,5*2+12,2+1*2 |  | 35.2 | [22 empty] | VV | 0
|  | sloupky 12/12 : 0,3*4+0,5*4+0,5*4 |  | 5.2 | [22 empty] | VV | 0
|  | krokve 10/16 : 11,2+10,1*2+8,6*2+7,1*2+5,7*2+4,2*2+2,8*2+1,5*2+6,2*2+6,2*2 |  | 116 | [22 empty] | VV | 0
|  | 5,7*2+5,3*2+4,8*2+4,3*2+3,8*2+3,3*2+2,8*2+2,3*2+1,8*2+1,3*2+0,9*2 |  | 72.6 | [22 empty] | VV | 0
|  | sloupky 14/14 ( v sdvk příčkách ), vč.výztuh : 4*3+1,15*8 |  | 21.2 | [22 empty] | VV | 0
|  | sloupky dřev.rámové kce 14/14 ( skladba S13 ) : 12,25*3,5 |  | 42.88 | [22 empty] | VV | 0
245 | 762332140R00 | Montáž vázaných krovů pravidelných do 450 cm2 | m | 40.2 |  | 0 | 5.9 | 237.18 | 311.6 | 12526.32 | 21 | 0 | 0.00099 | 0.04 | 0 | 0 |  | RTS 19/ II | RTS 19/ II | 0 | 0 |  | Práce |  |  |  | POL1_7
|  | montáž prvků krovu : | [24 empty] | VV | 0
|  | nárožní krokev 16/22 : 13,3*2+6,8*2 |  | 40.2 | [22 empty] | VV | 0
246 | 762341220R00 | M. bedn.střech rovn. z aglomer.desek šroubováním | m2 | 162.73 |  | 0 | 0 | 0 | 136 | 22131.28 | 21 | 0 | 0 | 0 | 0 | 0 |  | RTS 19/ II | RTS 19/ II | 0 | 0 |  | Práce |  |  |  | POL1_7
|  | bednění střechy přístavby - skladba S3 : | [24 empty] | VV | 0
|  | dřevotřísk.tl.25mm : 13,2*11,4 |  | 150.48 | [22 empty] | VV | 0
|  | opláštění dřev.rámové kce ( skladba S13 ) : | [24 empty] | VV | 0
|  | dřevotřísk.tl.25mm : 3,5*3,5/2*2 |  | 12.25 | [22 empty] | VV | 0
247 | 762341630R00 | Bednění okapových říms z desek tvrdých | m2 | 16.0175 |  | 0 | 0 | 0 | 364 | 5830.37 | 21 | 0 | 0 | 0 | 0 | 0 |  | RTS 19/ II | RTS 19/ II | 0 | 0 |  | Práce |  |  |  | POL1_7
|  | bednění římsy přístavby : 13,15*0,45+11*0,45*2+0,25*0,2*4 |  | 16.02 | [22 empty] | VV | 0
248 | 762341913R00 | Vyřezání otvorů střech, v laťování pl. do 4 m2 | m2 | 42.5 |  | 0 | 3.7 | 157.25 | 74.2 | 3153.5 | 21 | 0 | 0.00016 | 0.01 | 0 | 0 |  | RTS 19/ II | RTS 19/ II | 0 | 0 |  | Práce |  |  |  | POL1_7
|  | otvory ve stáv.laťování pro střešní okna : 2,5*1,7*10 |  | 42.5 | [22 empty] | VV | 0
249 | 762342811R00 | Demontáž laťování střech, rozteč latí do 22 cm | m2 | 70 |  | 0 | 0 | 0 | 27.9 | 1953 | 21 | 0 | 0 | 0 | 0.007 | 0.49 |  | RTS 19/ II | RTS 19/ II | 0 | 0 |  | Práce |  |  |  | POL1_7
|  | stáv.laťování střechy u napojení střech : 5*14 |  | 70 | [22 empty] | VV | 0
250 | 762342921RT2 | Zalaťování otvorů střech pl.do 1 m2, rozteč 40 cm, latě 4/6 cm | m2 | 29.2 |  | 0 | 36.74 | 1072.81 | 186.26 | 5438.79 | 21 | 0 | 0.00306 | 0.09 | 0 | 0 |  | RTS 19/ II | RTS 19/ II | 0 | 0 |  | Práce |  |  |  | POL1_7
|  | zalaťování po stáv.střešních oknech : 4*1 |  | 4 | [22 empty] | VV | 0
|  | doplnění laťování kolem nových střešních oken : 2,6*0,3*2*10+1,6*0,3*2*10 |  | 25.2 | [22 empty] | VV | 0
251 | 762395000R00 | Spojovací a ochranné prostředky pro střechy | m3 | 15.8989 |  | 0 | 1343 | 21352.22 | 0 | 0 | 21 | 0 | 0.02357 | 0.37 | 0 | 0 |  | RTS 19/ II | RTS 19/ II | 0 | 0 |  | Práce |  |  |  | POL1_7
|  | zalaťování po stáv.střešních oknech : 4*0,04*0,06*4,5 |  | 0.04 | [22 empty] | VV | 0
|  | doplnění laťování kolem nových střešních oken : 25,2*0,04*0,06*4,5 |  | 0.27 | [22 empty] | VV | 0
|  | prvky krovu : | [24 empty] | VV | 0
|  | výměny pro střešní okna 10/14 : 60*0,1*0,14 |  | 0.84 | [22 empty] | VV | 0
|  | vaznice 12/18 : 14,65*0,12*0,18 |  | 0.32 | [22 empty] | VV | 0
|  | pozednice 16/10 : 35,2*0,16*0,1 |  | 0.56 | [22 empty] | VV | 0
|  | sloupky 12/12 : 5,2*0,12*0,12 |  | 0.07 | [22 empty] | VV | 0
|  | krokve 10/16 : 188,6*0,1*0,16 |  | 3.02 | [22 empty] | VV | 0
|  | nárožní krokev 16/22 : 40,2*0,16*0,22 |  | 1.42 | [22 empty] | VV | 0
|  | původní kleštiny 8/16 : 77*0,08*0,16 |  | 0.99 | [22 empty] | VV | 0
|  | nové kleštiny 8/16 : 218*0,08*0,16 |  | 2.79 | [22 empty] | VV | 0
|  | sloupky 14/14 ( v sdvk příčkách ), vč.výztuh : 21,2*0,14*0,14 |  | 0.42 | [22 empty] | VV | 0
|  | sloupky dřev.rámové kce 14/14 ( skladba S13 ) : 42,875*0,14*0,14 |  | 0.84 | [22 empty] | VV | 0
|  | bednění střechy přístavby z dřevotřísk.desek : 162,73*0,025 |  | 4.07 | [22 empty] | VV | 0
|  | bednění římsy přístavby z cementotřsk.desek : 16,0175*0,016 |  | 0.26 | [22 empty] | VV | 0
252 | 762512245R00 | Položení podlah pod PVC šroubováním | m2 | 508.2845 |  | 0 | 0 | 0 | 144 | 73192.97 | 21 | 0 | 0 | 0 | 0 | 0 |  | RTS 19/ II | RTS 19/ II | 0 | 0 |  | Práce |  |  |  | POL1_7
|  | záklop skladby S3 : | [24 empty] | VV | 0
|  | dřevotřísk.tl.25mm : 5,15*25,35 |  | 130.55 | [22 empty] | VV | 0
|  | lávka skladby S3 : | [24 empty] | VV | 0
|  | dřevotřísk.tl.25mm : 1*25,35 |  | 25.35 | [22 empty] | VV | 0
|  | záklop skladby P1a : | [24 empty] | VV | 0
|  | cementotřísk. tl.22mm : 15,6*6,05+4*0,9+10,6*6,95 |  | 171.65 | [22 empty] | VV | 0
|  | skladba P1a : | [24 empty] | VV | 0
|  | dřevotřísk.tl.22mm : 132,4985 |  | 132.5 | [22 empty] | VV | 0
|  | skladba P1b : | [24 empty] | VV | 0
|  | dřevotřísk.tl.22mm : 31,841 |  | 31.84 | [22 empty] | VV | 0
|  | podlaha nezatepl.části podkroví, vedle m.č.3.01 : | [24 empty] | VV | 0
|  | dřevotřísk.tl.25mm : 1,94*2,75+5,45*1,05+1,94*2,75 |  | 16.39 | [22 empty] | VV | 0
253 | 762526110R00 | Položení polštářů pod podlahy rozteče do 65 cm | m2 | 278.3 |  | 0 | 0 | 0 | 139 | 38683.7 | 21 | 0 | 0 | 0 | 0 | 0 |  | RTS 19/ II | RTS 19/ II | 0 | 0 |  | Práce |  |  |  | POL1_7
|  | dřev.rošt podlahy skladby P1a : | [24 empty] | VV | 0
|  | trámy 10/22 : 10*24,3+2*4+1*10+2*8,65 |  | 278.3 | [22 empty] | VV | 0
254 | 762595000R00 | Spojovací a ochranné prostředky k položení podlah | m3 | 17.4119 |  | 0 | 184.5 | 3212.5 | 0 | 0 | 21 | 0 | 0.00295 | 0.05 | 0 | 0 |  | RTS 19/ II | RTS 19/ II | 0 | 0 |  | Práce |  |  |  | POL1_7
|  | záklop skladby S3 : | [24 empty] | VV | 0
|  | dřevotřísk.tl.25mm : 130,5525*0,025 |  | 3.26 | [22 empty] | VV | 0
|  | lávka skladby S3 : | [24 empty] | VV | 0
|  | dřevotřísk.tl.25mm : 25,35*0,025 |  | 0.63 | [22 empty] | VV | 0
|  | záklop skladby P1a : | [24 empty] | VV | 0
|  | cementotřísk.tl.22mm : 171,65*0,022 |  | 3.78 | [22 empty] | VV | 0
|  | dřev.rošt podlahy skladby P1a : | [24 empty] | VV | 0
|  | trámy 10/22 : 278,3*0,1*0,22 |  | 6.12 | [22 empty] | VV | 0
|  | skladba P1a : | [24 empty] | VV | 0
|  | dřevotřísk.tl.22mm : 132,4985*0,022 |  | 2.92 | [22 empty] | VV | 0
|  | skladba P1b : | [24 empty] | VV | 0
|  | dřevotřísk.tl.22mm : 31,841*0,022 |  | 0.7 | [22 empty] | VV | 0
255 | 762911111R00 | Impregnace řeziva máčením, vč.dodávky | m2 | 531.928 |  | 0 | 9.88 | 5255.45 | 4.12 | 2191.54 | 21 | 0 | 6e-05 | 0.03 | 0 | 0 |  | RTS 19/ II | RTS 19/ II | 0 | 0 |  | Práce |  |  |  | POL1_7
|  | zalaťování po stáv.střešních oknech : 4*0,2*4,5 |  | 3.6 | [22 empty] | VV | 0
|  | doplnění laťování kolem nových střešních oken : 25,2*0,2*4,5 |  | 22.68 | [22 empty] | VV | 0
|  | prvky krovu : | [24 empty] | VV | 0
|  | výměny pro střešní okna 10/14 : 60*0,48 |  | 28.8 | [22 empty] | VV | 0
|  | vaznice 12/18 : 14,65*0,6 |  | 8.79 | [22 empty] | VV | 0
|  | pozednice 16/10 : 35,2*0,52 |  | 18.3 | [22 empty] | VV | 0
|  | sloupky 12/12 : 5,2*0,48 |  | 2.5 | [22 empty] | VV | 0
|  | krokve 10/16 : 188,6*0,52 |  | 98.07 | [22 empty] | VV | 0
|  | nárožní krokev 16/22 : 40,2*0,76 |  | 30.55 | [22 empty] | VV | 0
|  | nové kleštiny 8/16 : 218*0,48 |  | 104.64 | [22 empty] | VV | 0
|  | sloupky 14/14 ( v sdvk příčkách ), vč.výztuh : 21,2*0,56 |  | 11.87 | [22 empty] | VV | 0
|  | sloupky dřev.rámové kce 14/14 ( skladba S13 ) : 42,875*0,56 |  | 24.01 | [22 empty] | VV | 0
|  | dřev.rošt podlahy skladby P1a : | [24 empty] | VV | 0
|  | trámy 10/22 : 278,3*0,64 |  | 178.11 | [22 empty] | VV | 0
256 | 763612231R00 | Obložení stěn z desek nad tl.18 mm,na sraz,šroubo. | m2 | 12.25 |  | 0 | 28.61 | 350.47 | 145.89 | 1787.15 | 21 | 0 | 0.00074 | 0.01 | 0 | 0 |  | RTS 19/ II | RTS 19/ II | 0 | 0 |  | Práce |  |  |  | POL1_7
|  | vnější opláštění dřev.rámové kce ( skladba S13 ) : | [24 empty] | VV | 0
|  | tl.24mm : 3,5*3,5/2*2 |  | 12.25 | [22 empty] | VV | 0
257 | 979011111R00 | Svislá doprava suti a vybour. hmot za 2.NP a 1.PP | t | 4.7134 |  | 0 | 0 | 0 | 338.5 | 1595.49 | 21 | 0 | 0 | 0 | 0 | 0 |  | RTS 19/ II | RTS 19/ II | 0 | 0 |  | Práce |  |  |  | POL1_0
258 | 979011121R00 | Příplatek za každé další podlaží | t | 4.7134 |  | 0 | 0 | 0 | 211.5 | 996.88 | 21 | 0 | 0 | 0 | 0 | 0 |  | RTS 19/ II | RTS 19/ II | 0 | 0 |  | Práce |  |  |  | POL1_0
259 | 979081111R00 | Odvoz suti a vybour. hmot na skládku do 1 km | t | 4.7134 |  | 0 | 0 | 0 | 220 | 1036.95 | 21 | 0 | 0 | 0 | 0 | 0 |  | RTS 19/ II | RTS 19/ II | 0 | 0 |  | Práce |  |  |  | POL1_1
260 | 979081121R00 | Příplatek k odvozu za každý další 1 km | t | 136.6886 |  | 0 | 0 | 0 | 15.7 | 2146.01 | 21 | 0 | 0 | 0 | 0 | 0 |  | RTS 19/ II | RTS 19/ II | 0 | 0 |  | Práce |  |  |  | POL1_1
261 | 979082111R00 | Vnitrostaveništní doprava suti do 10 m | t | 4.7134 |  | 0 | 0 | 0 | 305.5 | 1439.94 | 21 | 0 | 0 | 0 | 0 | 0 |  | RTS 19/ II | RTS 19/ II | 0 | 0 |  | Práce |  |  |  | POL1_1
262 | 979990161R00 | Poplatek za skládku suti - dřevo | t | 4.7134 |  | 0 | 0 | 0 | 500 | 2356.7 | 21 | 0 | 0 | 0 | 0 | 0 |  | RTS 19/ II | RTS 19/ II | 0 | 0 |  | Práce |  |  |  | POL1_0
263 | 998762203R00 | Přesun hmot pro tesařské konstrukce, výšky do 24 m | % | 8405.2617 |  | 0 | 0 | 0 | 7.3 | 61358.41 | 21 | 0 | 0 | 0 | 0 | 0 |  | RTS 19/ II | RTS 19/ II | 0 | 0 |  | Práce |  |  |  | POL1_1002
264 | 59590742.A | Deska podlahová cemenetotřísková tl.22 P+D | m2 | 189.0625 |  | 0 | 524 | 99068.75 | 0 | 0 | 21 | 0 | 0.0232 | 4.39 | 0 | 0 | SPCM | RTS 19/ II | RTS 19/ II | 0 | 0 |  | Specifikace |  |  |  | POL3_7
|  | Cementotřískové desky. Standardní rozměr desek /625x1250 mm = 0,78125 m2/ je rovněž možno upravit. Po obvodě jsou podlahové desky opatřeny perem a drážkou, rozlišuje se rubová a lícová strana /rubová strana je označena razítkem/. | [24 empty] | POP |  | Cementotřískové desky. Standardní rozměr desek /625x1250 mm = 0,78125 m2/ je rovněž možno upravit. Po obvodě jsou podlahové desky opatřeny perem a drážkou, rozlišuje se rubová a lícová strana /rubová strana je označena razítkem/.
|  | záklop skladby P1a vč.prořezu : | [24 empty] | VV | 0
|  | tl.22mm : 171,65*1,1 |  | 188.81 | [22 empty] | VV | 0
|  | dopočet na celé desky (0,78125 m2) : 242*0,78125-188,815 |  | 0.25 | [22 empty] | VV | 0
265 | 59590779 | Deska cementotřísková tl. 16 mm | m2 | 20.9375 |  | 0 | 453.5 | 9495.16 | 0 | 0 | 21 | 0 | 0.021 | 0.44 | 0 | 0 | SPCM | RTS 19/ II | RTS 19/ II | 0 | 0 |  | Specifikace |  |  |  | POL3_7
|  | Cementotřísková deska základního výrobního rozměru 3350x1250 opatřená základním nátěrem bílé barvy. | [24 empty] | POP
|  | Základní nátěr je dodáván jako oboustranný včetně hran - dvouvrstvý z lícové strany a jednovrstvý z rubové strany a na hranách. | [24 empty] | POP |  | Základní nátěr je dodáván jako oboustranný včetně hran - dvouvrstvý z lícové strany a jednovrstvý z rubové strany a na hranách.
|  | bednění římsy přístavby vč.prořezu : 16,0175*1,1 |  | 17.62 | [22 empty] | VV | 0
|  | dopočet na celé desky (4,1875 m2) : 5*4,1875-17,6193 |  | 3.32 | [22 empty] | VV | 0
266 | 59590783 | Deska cementotřísková tl. 24 mm | m2 | 16.75 |  | 0 | 599 | 10033.25 | 0 | 0 | 21 | 0 | 0.033 | 0.55 | 0 | 0 | SPCM | RTS 19/ II | RTS 19/ II | 0 | 0 |  | Specifikace |  |  |  | POL3_7
|  | Cementotřísková deska základního výrobního rozměru 3350x1250 opatřená základním nátěrem bílé barvy. | [24 empty] | POP
|  | Základní nátěr je dodáván jako oboustranný včetně hran - dvouvrstvý z lícové strany a jednovrstvý z rubové strany a na hranách. | [24 empty] | POP |  | Základní nátěr je dodáván jako oboustranný včetně hran - dvouvrstvý z lícové strany a jednovrstvý z rubové strany a na hranách.
|  | vnější opláštění dřev.rámové kce ( skladba S13 ) vč.prořezu : | [24 empty] | VV | 0
|  | tl.24mm : 12,25*1,1 |  | 13.47 | [22 empty] | VV | 0
|  | dopočet na celé desky (4,1875 m2) : 4*4,1875-13,475 |  | 3.27 | [22 empty] | VV | 0
267 | 60515236 | Hranol SM/JD 1 | m3 | 18.0356 |  | 0 | 7230 | 130397.39 | 0 | 0 | 21 | 0 | 0.55 | 9.92 | 0 | 0 | SPCM | RTS 19/ II | RTS 19/ II | 0 | 0 |  | Specifikace |  |  |  | POL3_7
|  | prvky krovu vč.prořezu : | [24 empty] | VV | 0
|  | výměny pro střešní okna 10/14 : 60*0,1*0,14*1,1 |  | 0.92 | [22 empty] | VV | 0
|  | vaznice 12/18 : 14,65*0,12*0,18*1,1 |  | 0.35 | [22 empty] | VV | 0
|  | pozednice 16/10 : 35,2*0,16*0,1*1,1 |  | 0.62 | [22 empty] | VV | 0
|  | sloupky 12/12 : 5,2*0,12*0,12*1,1 |  | 0.08 | [22 empty] | VV | 0
|  | krokve 10/16 : 188,6*0,1*0,16*1,1 |  | 3.32 | [22 empty] | VV | 0
|  | nárožní krokev 16/22 : 40,2*0,16*0,22*1,1 |  | 1.56 | [22 empty] | VV | 0
|  | nové kleštiny 8/16 : 218*0,08*0,16*1,1 |  | 3.07 | [22 empty] | VV | 0
|  | sloupky 14/14 ( v sdvk příčkách ), vč.výztuh : 21,2*0,14*0,14*1,1 |  | 0.46 | [22 empty] | VV | 0
|  | sloupky dřev.rámové kce 14/14 ( skladba S13 ) : 42,875*0,14*0,14*1,1 |  | 0.92 | [22 empty] | VV | 0
|  | dřev.rošt podlahy skladby P1a, vč.prořezu : | [24 empty] | VV | 0
|  | trámy 10/22 : 278,3*0,1*0,22*1,1 |  | 6.73 | [22 empty] | VV | 0
268 | 60726016.A | Deska dřevoštěpková OSB 3B - 4PD tl. 22 mm | m2 | 181.25 |  | 0 | 262 | 47487.5 | 0 | 0 | 21 | 0 | 0.0139 | 2.52 | 0 | 0 | SPCM | RTS 19/ II | RTS 19/ II | 0 | 0 |  | Specifikace |  |  |  | POL3_7
|  | OSB3 - konstrukční deska pro použití ve vlhkém prostředí | [24 empty] | POP
|  | N - nebroušená strana | [24 empty] | POP
|  | 4PD - pero/drážka po celém obvodu desky | [24 empty] | POP
POP
|  | rozměr 2500 x 625 mm | [24 empty] | POP
|  | skladba P1a vč.prořezu : | [24 empty] | VV | 0
|  | dřevotřísk.tl.22mm : 132,4985*1,1 |  | 145.75 | [22 empty] | VV | 0
|  | skladba P1b vč.prořezu : | [24 empty] | VV | 0
|  | dřevotřísk. tl.22mm : 31,841*1,1 |  | 35.03 | [22 empty] | VV | 0
|  | dopočet na celé desky (1,5625 m2) : 116*1,5625-35,0251-145,7484 |  | 0.48 | [22 empty] | VV | 0
269 | 60726123 | Deska dřevoštěpková OSB 3B - 4PD tl. 25mm | m2 | 368.75 |  | 0 | 385 | 141968.75 | 0 | 0 | 21 | 0 | 0.018 | 6.64 | 0 | 0 | SPCM | RTS 19/ II | RTS 19/ II | 0 | 0 |  | Specifikace |  |  |  | POL3_7
|  | OSB3 - konstrukční deska pro použití ve vlhkém prostředí | [24 empty] | POP
|  | B - broušená strana | [24 empty] | POP
|  | 4PD - pero/drážka po celém obvodu desky | [24 empty] | POP
POP
|  | rozměr 2500 x 625 mm | [24 empty] | POP
|  | záklop skladby S3 vč.prořezu : | [24 empty] | VV | 0
|  | dřevotřísk.tl.25mm : 130,5525*1,1 |  | 143.61 | [22 empty] | VV | 0
|  | lávka skladby S3 vč.prořezu : | [24 empty] | VV | 0
|  | dřevotřísk.tl.25mm : 25,35*1,1 |  | 27.89 | [22 empty] | VV | 0
|  | podlaha nezatepl.části podkroví, vedle m.č.3.01, vč.prořezu : | [24 empty] | VV | 0
|  | dřevotřísk.tl.25mm : 16,3925*1,1 |  | 18.03 | [22 empty] | VV | 0
|  | bednění střechy přístavby vč.prořezu : | [24 empty] | VV | 0
|  | dřevotřísk.tl.25mm : 150,48*1,1 |  | 165.53 | [22 empty] | VV | 0
|  | opláštění dřev.rámové kce ( skladba S13 ) : | [24 empty] | VV | 0
|  | dřevotřísk.tl.25mm : 12,25*1,1 |  | 13.47 | [22 empty] | VV | 0
|  | dopočet na celé desky (1,5625 m2) : 236*1,5625-368,5275 |  | 0.22 | [22 empty] | VV | 0
Díl: | 764 | Konstrukce klempířské |  |  |  | 0 |  | 158926.63 |  | 159502.9 |  | 0 |  | 1.82 |  | 1.09 |  |  |  |  | 0 | [5 empty] | DIL
270 | 76401Rpol | Okapový žlabový hák Pz, pro rš.330mm | kus | 32 |  | 0 | 0 | 0 | 88 | 2816 | 21 | 0 | 0.002 | 0.06 | 0 | 0 |  | Vlastní | Indiv | 0 | 0 |  | Práce |  |  |  | POL1_1
|  | na zpětně montované okap.žlaby : 32 |  | 32 | [22 empty] | VV | 0
271 | 76402Rpol | Ventilační nástavec TiZn, DN 350mm | kus | 1 |  | 0 | 0 | 0 | 1320 | 1320 | 21 | 0 | 0.015 | 0.02 | 0 | 0 |  | Vlastní | Indiv | 0 | 0 |  | Práce |  |  |  | POL1_1
|  | viz podrobný popis v tabulce klempířských prvků : | [24 empty] | VV | 0
|  | 1 |  | 1 | [22 empty] | VV | 0
272 | 76403Rpol | Systém.oplechování střešních oken TiZn, rš.300mm, K03 | m | 80 |  | 0 | 0 | 0 | 470 | 37600 | 21 | 0 | 0.005 | 0.4 | 0 | 0 |  | Vlastní | Indiv | 0 | 0 |  | Práce |  |  |  | POL1_1
|  | viz podrobný popis v tabulce klempířských prvků : | [24 empty] | VV | 0
|  | K03 : 80 |  | 80 | [22 empty] | VV | 0
273 | 764212611R00 | Krytina TiZn plech, svitky rš. 570 mm, do 10° | m2 | 149.2525 |  | 0 | 764 | 114028.91 | 419 | 62536.8 | 21 | 0 | 0.00676 | 1.01 | 0 | 0 |  | RTS 19/ II | RTS 19/ II | 0 | 0 |  | Práce |  |  |  | POL1_7
|  | Střešní krytina z plechu TiZn hladká ze svitku tl.0,7 mm, RŠ 570 mm, systém dvojité stojaté drážky, se sklonem od 5° do 10°. | [24 empty] | POP |  | Střešní krytina z plechu TiZn hladká ze svitku tl.0,7 mm, RŠ 570 mm, systém dvojité stojaté drážky, se sklonem od 5° do 10°.
|  | Včetně dodávky a montáže těsnící pásky. | [24 empty] | POP
|  | střešní krytina střechy přístavby : 13,15*11,35 |  | 149.25 | [22 empty] | VV | 0
274 | 764231440R00 | Lemování Ti Zn plechem zdí,tvrdá krytina,rš 400 mm | m | 10 |  | 0 | 297.94 | 2979.4 | 125.56 | 1255.6 | 21 | 0 | 0.00224 | 0.02 | 0 | 0 |  | RTS 19/ II | RTS 19/ II | 0 | 0 |  | Práce |  |  |  | POL1_7
|  | Včetně spojovacích prostředků. | [24 empty] | POP
|  | Položka je kalkulována včetně lemování rohů a ukončení před zdí. | [24 empty] | POP
|  | viz podrobný popis v tabulce klempířských prvků : | [24 empty] | VV | 0
|  | K07 : 10 |  | 10 | [22 empty] | VV | 0
275 | 764241430R00 | Lemování trub z Ti Zn, vlnitá krytina, D do 150 mm | kus | 9 |  | 0 | 445.91 | 4013.19 | 358.09 | 3222.81 | 21 | 0 | 0.00405 | 0.04 | 0 | 0 |  | RTS 19/ II | RTS 19/ II | 0 | 0 |  | Práce |  |  |  | POL1_7
|  | Položka je kalkulována pro lemování trub, konzol a držáků, včetně dilatačního kloboučku. | [24 empty] | POP
|  | viz podrobný popis v tabulce klempířských prvků : | [24 empty] | VV | 0
|  | K08 : 9 |  | 9 | [22 empty] | VV | 0
276 | 764241440R00 | Lemování trub z Ti Zn, vlnitá krytina, D do 200 mm, K08 | kus | 1 |  | 0 | 465.54 | 465.54 | 393.46 | 393.46 | 21 | 0 | 0.00434 | 0 | 0 | 0 |  | RTS 19/ II | RTS 19/ II | 0 | 0 |  | Práce |  |  |  | POL1_7
|  | Položka je kalkulována pro lemování trub na hladké a drážkové krytině, včetně dilatačního kloboučku. | [24 empty] | POP
|  | viz podrobný popis v tabulce klempířských prvků : | [24 empty] | VV | 0
|  | K08 : 1 |  | 1 | [22 empty] | VV | 0
277 | 764244421R00 | Lemování trub Ti Zn 2díly hl.kryt. D 400mm, do 30° | kus | 1 |  | 0 | 1044.93 | 1044.93 | 530.07 | 530.07 | 21 | 0 | 0.00919 | 0.01 | 0 | 0 |  | RTS 19/ II | RTS 19/ II | 0 | 0 |  | Práce |  |  |  | POL1_7
|  | Položka je kalkulována pro lemování trub na hladké a drážkové krytině, včetně dilatačního kloboučku. | [24 empty] | POP
|  | viz podrobný popis v tabulce klempířských prvků : | [24 empty] | VV | 0
|  | K08 : 1 |  | 1 | [22 empty] | VV | 0
278 | 764245430R00 | Ventilační nástavce Ti Zn, vlnitá krytina, D 150 m | kus | 9 |  | 0 | 984.85 | 8863.65 | 552.15 | 4969.35 | 21 | 0 | 0.00796 | 0.07 | 0 | 0 |  | RTS 19/ II | RTS 19/ II | 0 | 0 |  | Práce |  |  |  | POL1_7
|  | Položka je kalkulována pro ventilační nástavce výšky 500 až 1000 mm se stříškou a lemováním. | [24 empty] | POP
|  | viz podrobný popis v tabulce klempířských prvků : | [24 empty] | VV | 0
|  | K08 : 9 |  | 9 | [22 empty] | VV | 0
279 | 764245440R00 | Ventilační nástavce Ti Zn, vlnitá krytina, D 200 m | kus | 1 |  | 0 | 1160.75 | 1160.75 | 571.25 | 571.25 | 21 | 0 | 0.00937 | 0.01 | 0 | 0 |  | RTS 19/ II | RTS 19/ II | 0 | 0 |  | Práce |  |  |  | POL1_7
|  | Položka je kalkulována pro ventilační nástavce výšky 500 až 1000 mm se stříškou a lemováním. | [24 empty] | POP
|  | viz podrobný popis v tabulce klempířských prvků : | [24 empty] | VV | 0
|  | K08 : 1 |  | 1 | [22 empty] | VV | 0
280 | 764245491R00 | Montáž ventilačních nástavců Ti Zn, vlnitá krytina | kus | 1 |  | 0 | 35.51 | 35.51 | 323.49 | 323.49 | 21 | 0 | 0.00053 | 0 | 0 | 0 |  | RTS 19/ II | RTS 19/ II | 0 | 0 |  | Práce |  |  |  | POL1_7
|  | K08 - DN 350 : 1 |  | 1 | [22 empty] | VV | 0
281 | 764252491R00 | Montáž žlabů z Ti Zn podokapních půlkruhových | m | 28 |  | 0 | 8.93 | 250.04 | 153.07 | 4285.96 | 21 | 0 | 4e-05 | 0 | 0 | 0 |  | RTS 19/ II | RTS 19/ II | 0 | 0 |  | Práce |  |  |  | POL1_7
|  | zpětná montáž stáv.okapových žlabů přístavby : 13,2+7,4*2 |  | 28 | [22 empty] | VV | 0
282 | 764252492R00 | Montáž háků z Ti Zn půlkruhových | kus | 28 |  | 0 | 4.24 | 118.72 | 65.06 | 1821.68 | 21 | 0 | 5e-05 | 0 | 0 | 0 |  | RTS 19/ II | RTS 19/ II | 0 | 0 |  | Práce |  |  |  | POL1_7
|  | zpětná montáž stáv.okapových žlabů přístavby : 28 |  | 28 | [22 empty] | VV | 0
283 | 764259491R00 | Montáž kotlíku kulatého | kus | 2 |  | 0 | 19.52 | 39.04 | 374.98 | 749.96 | 21 | 0 | 7e-05 | 0 | 0 | 0 |  | RTS 19/ II | RTS 19/ II | 0 | 0 |  | Práce |  |  |  | POL1_7
|  | zpětná montáž : 2 |  | 2 | [22 empty] | VV | 0
284 | 764292631R00 | Úžlabí z TiZn plechu, rš.800,stojatá drážka,do 10° | m | 15 |  | 0 | 1148.09 | 17221.35 | 635.91 | 9538.65 | 21 | 0 | 0.00732 | 0.11 | 0 | 0 |  | RTS 19/ II | RTS 19/ II | 0 | 0 |  | Práce |  |  |  | POL1_7
|  | Oplechování úžlabí z plechu TiZn na střechách s plechovou krytinou z TiZn, systém dvojité stojaté drážky, zapuštěné úžlabí, pro sklony do 10°. | [24 empty] | POP |  | Oplechování úžlabí z plechu TiZn na střechách s plechovou krytinou z TiZn, systém dvojité stojaté drážky, zapuštěné úžlabí, pro sklony do 10°.
|  | viz podrobný popis v tabulce klempířských prvků : | [24 empty] | VV | 0
|  | K06 : 15 |  | 15 | [22 empty] | VV | 0
285 | 764312822R00 | Demont. krytiny, tab.2 x 0,67 m, nad 25 m2, do 30° | m2 | 99.56 |  | 0 | 0 | 0 | 71.6 | 7128.5 | 21 | 0 | 0 | 0 | 0.00751 | 0.75 |  | RTS 19/ II | RTS 19/ II | 0 | 0 |  | Práce |  |  |  | POL1_7
|  | stáv.krytina přístavby : 7,6*13,1 |  | 99.56 | [22 empty] | VV | 0
286 | 764331850R00 | Demontáž lemování zdí, rš 400 a 500 mm, do 30° | m | 13 |  | 0 | 0 | 0 | 29.8 | 387.4 | 21 | 0 | 0 | 0 | 0.00298 | 0.04 |  | RTS 19/ II | RTS 19/ II | 0 | 0 |  | Práce |  |  |  | POL1_7
|  | stáv.lemování přístavby : 13 |  | 13 | [22 empty] | VV | 0
287 | 764352292R00 | Montáž háků Pz půlkruhových | kus | 32 |  | 0 | 4.24 | 135.68 | 65.06 | 2081.92 | 21 | 0 | 5e-05 | 0 | 0 | 0 |  | RTS 19/ II | RTS 19/ II | 0 | 0 |  | Práce |  |  |  | POL1_7
|  | na zpětně montované okap.žlaby : 32 |  | 32 | [22 empty] | VV | 0
288 | 764352810R00 | Demontáž žlabů půlkruh. rovných, rš 330 mm, do 30° | m | 41.2 |  | 0 | 0 | 0 | 39 | 1606.8 | 21 | 0 | 0 | 0 | 0.00336 | 0.14 |  | RTS 19/ II | RTS 19/ II | 0 | 0 |  | Práce |  |  |  | POL1_7
|  | stáv.okapové žlaby přístavby : 13,2+7,4*2 |  | 28 | [22 empty] | VV | 0
|  | stáv.okapové žlaby hlavní stavby : 13,2 |  | 13.2 | [22 empty] | VV | 0
289 | 764359810R00 | Demontáž kotlíku kónického, sklon do 30° | kus | 2 |  | 0 | 0 | 0 | 52 | 104 | 21 | 0 | 0 | 0 | 0.00115 | 0 |  | RTS 19/ II | RTS 19/ II | 0 | 0 |  | Práce |  |  |  | POL1_7
|  | stáv.kotlíky : 2 |  | 2 | [22 empty] | VV | 0
290 | 764361811R00 | Demontáž střešního okna ve vlnité krytině, do 45° | kus | 4 |  | 0 | 0 | 0 | 67.7 | 270.8 | 21 | 0 | 0 | 0 | 0.02008 | 0.08 |  | RTS 19/ II | RTS 19/ II | 0 | 0 |  | Práce |  |  |  | POL1_7
|  | stáv.střešní okna a výlezy : 4 |  | 4 | [22 empty] | VV | 0
291 | 764410850R00 | Demontáž oplechování parapetů,rš od 100 do 330 mm | m | 2.4 |  | 0 | 0 | 0 | 52 | 124.8 | 21 | 0 | 0 | 0 | 0.00135 | 0 |  | RTS 19/ II | RTS 19/ II | 0 | 0 |  | Práce |  |  |  | POL1_7
|  | stáv.parapet - 2NP : 2,4 |  | 2.4 | [22 empty] | VV | 0
292 | 764454802R00 | Demontáž odpadních trub kruhových,D 120 mm | m | 29.2 |  | 0 | 0 | 0 | 39 | 1138.8 | 21 | 0 | 0 | 0 | 0.00285 | 0.08 |  | RTS 19/ II | RTS 19/ II | 0 | 0 |  | Práce |  |  |  | POL1_7
|  | stáv.okapové svody přístavby : 14,7+14,5 |  | 29.2 | [22 empty] | VV | 0
293 | 764554491R00 | Montáž trub odpadních kruhových | m | 29.2 |  | 0 | 19.04 | 555.97 | 166.96 | 4875.23 | 21 | 0 | 6e-05 | 0 | 0 | 0 |  | RTS 19/ II | RTS 19/ II | 0 | 0 |  | Práce |  |  |  | POL1_7
|  | stáv.okapové svody přístavby - zpětná montáž : 14,7+14,5 |  | 29.2 | [22 empty] | VV | 0
294 | 764815212R00 | Žlab podokapní půlkruh.z lak.Pz plechu, rš 330 mm | m | 8 |  | 0 | 211.37 | 1690.96 | 134.63 | 1077.04 | 21 | 0 | 0.0024 | 0.02 | 0 | 0 |  | RTS 19/ II | RTS 19/ II | 0 | 0 |  | Práce |  |  |  | POL1_7
|  | Dodávka a montáž podokapního půlkruhového žlabu včetně háků, čel a spojek žlabu. | [24 empty] | POP
|  | viz podrobný popis v tabulce klempířských prvků : | [24 empty] | VV | 0
|  | K04 : 8 |  | 8 | [22 empty] | VV | 0
295 | 764816125RT2 | Oplechování parapetů, lakovaný Pz plech, rš 250 mm, lepení | m | 2.4 |  | 0 | 165.76 | 397.82 | 199.74 | 479.38 | 21 | 0 | 0.00173 | 0 | 0 | 0 |  | RTS 19/ II | RTS 19/ II | 0 | 0 |  | Práce |  |  |  | POL1_7
|  | Zhotovení parapetu a montáž na lepidlo. Dodávka plechu a spojovacího materiálu. | [24 empty] | POP
|  | viz podrobný popis v tabulce klempířských prvků : | [24 empty] | VV | 0
|  | K02 : 2,4 |  | 2.4 | [22 empty] | VV | 0
296 | 764816131RT2 | Oplechování parapetů, lakovaný Pz plech, rš 305 mm, lepení | m | 8.4 |  | 0 | 371.96 | 3124.46 | 164.04 | 1377.94 | 21 | 0 | 0.00242 | 0.02 | 0 | 0 |  | RTS 19/ II | RTS 19/ II | 0 | 0 |  | Práce |  |  |  | POL1_7
|  | Zhotovení parapetu a montáž na lepidlo. Dodávka plechu a spojovacího materiálu. | [24 empty] | POP
|  | viz podrobný popis v tabulce klempířských prvků : | [24 empty] | VV | 0
|  | K01 : 1,4*6 |  | 8.4 | [22 empty] | VV | 0
297 | 764819212R00 | Odpadní trouby kruhové z lak.Pz plechu, D 100 mm | m | 11 |  | 0 | 254.61 | 2800.71 | 113.39 | 1247.29 | 21 | 0 | 0.00317 | 0.03 | 0 | 0 |  | RTS 19/ II | RTS 19/ II | 0 | 0 |  | Práce |  |  |  | POL1_7
|  | Dodávka a montáž kruhových odpadních trub včetně kolen a objímek. | [24 empty] | POP
|  | viz podrobný popis v tabulce klempířských prvků : | [24 empty] | VV | 0
|  | K05 : 11 |  | 11 | [22 empty] | VV | 0
298 | 979011111R00 | Svislá doprava suti a vybour. hmot za 2.NP a 1.PP | t | 1.0939 |  | 0 | 0 | 0 | 338.5 | 370.3 | 21 | 0 | 0 | 0 | 0 | 0 |  | RTS 19/ II | RTS 19/ II | 0 | 0 |  | Práce |  |  |  | POL1_0
299 | 979011121R00 | Příplatek za každé další podlaží | t | 1.0939 |  | 0 | 0 | 0 | 211.5 | 231.37 | 21 | 0 | 0 | 0 | 0 | 0 |  | RTS 19/ II | RTS 19/ II | 0 | 0 |  | Práce |  |  |  | POL1_0
300 | 979081111R00 | Odvoz suti a vybour. hmot na skládku do 1 km | t | 1.0939 |  | 0 | 0 | 0 | 220 | 240.67 | 21 | 0 | 0 | 0 | 0 | 0 |  | RTS 19/ II | RTS 19/ II | 0 | 0 |  | Práce |  |  |  | POL1_1
301 | 979081121R00 | Příplatek k odvozu za každý další 1 km | t | 31.7245 |  | 0 | 0 | 0 | 15.7 | 498.07 | 21 | 0 | 0 | 0 | 0 | 0 |  | RTS 19/ II | RTS 19/ II | 0 | 0 |  | Práce |  |  |  | POL1_1
302 | 979082111R00 | Vnitrostaveništní doprava suti do 10 m | t | 1.0939 |  | 0 | 0 | 0 | 305.5 | 334.2 | 21 | 0 | 0 | 0 | 0 | 0 |  | RTS 19/ II | RTS 19/ II | 0 | 0 |  | Práce |  |  |  | POL1_1
303 | 979990001R00 | Poplatek za skládku stavební suti | t | 1.0939 |  | 0 | 0 | 0 | 300 | 328.19 | 21 | 0 | 0 | 0 | 0 | 0 |  | RTS 19/ II | RTS 19/ II | 0 | 0 |  | Práce |  |  |  | POL1_0
304 | 998764103R00 | Přesun hmot pro klempířské konstr., výšky do 24 m | t | 1.8362 |  | 0 | 0 | 0 | 1996 | 3665.12 | 21 | 0 | 0 | 0 | 0 | 0 |  | RTS 19/ II | RTS 19/ II | 0 | 0 |  | Práce |  |  |  | POL1_1001
Díl: | 765 | Krytiny tvrdé |  |  |  | 0 |  | 0 |  | 48205.31 |  | 0 |  | 0 |  | 5.65 |  |  |  |  | 0 | [5 empty] | DIL
305 | 765332810R00 | Demontáž betonové krytiny, na sucho, do suti | m2 | 112.5 |  | 0 | 0 | 0 | 68 | 7650 | 21 | 0 | 0 | 0 | 0.05 | 5.63 |  | RTS 19/ II | RTS 19/ II | 0 | 0 |  | Práce |  |  |  | POL1_7
|  | stáv.krytině střechy u napojení střech : 5*14 |  | 70 | [22 empty] | VV | 0
|  | otvory ve stáv.krytině pro střešní okna : 2,5*1,7*10 |  | 42.5 | [22 empty] | VV | 0
306 | 765339211R00 | M.zastřešení beton.tašk.drážk.střech jedn.na sucho, použity stáv.demontované betonové tašky | m2 | 29.2 |  | 0 | 0 | 0 | 228 | 6657.6 | 21 | 0 | 0 | 0 | 0 | 0 |  | RTS 19/ II | RTS 19/ II | 0 | 0 |  | Práce |  |  |  | POL1_7
|  | otvory po stáv.střešních oknech : 4*1 |  | 4 | [22 empty] | VV | 0
|  | doplnění krytiny kolem nových střešních oken : 2,6*0,3*2*10+1,6*0,3*2*10 |  | 25.2 | [22 empty] | VV | 0
307 | 765339925R00 | Přiřezání a uchycení beton.tašek dráž. rovné | m | 86 |  | 0 | 0 | 0 | 198 | 17028 | 21 | 0 | 0 | 0 | 0 | 0 |  | RTS 19/ II | RTS 19/ II | 0 | 0 |  | Práce |  |  |  | POL1_7
|  | kolem otvorů ve stáv.krytině pro střešní okna : 2,6*2*10+1,7*2*10 |  | 86 | [22 empty] | VV | 0
308 | 765339927R00 | Příplatek za sklon pro přiřez.tašek od 35°do 45° | m | 86 |  | 0 | 0 | 0 | 28.3 | 2433.8 | 21 | 0 | 0 | 0 | 0 | 0 |  | RTS 19/ II | RTS 19/ II | 0 | 0 |  | Práce |  |  |  | POL1_7
|  | 86 |  | 86 | [22 empty] | VV | 0
309 | 765799301R00 | Demontáž podstřešní fólie | m2 | 112.5 |  | 0 | 0 | 0 | 17 | 1912.5 | 21 | 0 | 0 | 0 | 0.00018 | 0.02 |  | RTS 19/ II | RTS 19/ II | 0 | 0 |  | Práce |  |  |  | POL1_7
|  | stáv.pojist.hydroizolace střechy u napojení střech : 5*14 |  | 70 | [22 empty] | VV | 0
|  | otvory ve stáv.pojist.hydroizolaci pro střešní okna : 2,5*1,7*10 |  | 42.5 | [22 empty] | VV | 0
310 | 979011111R00 | Svislá doprava suti a vybour. hmot za 2.NP a 1.PP | t | 5.6452 |  | 0 | 0 | 0 | 338.5 | 1910.92 | 21 | 0 | 0 | 0 | 0 | 0 |  | RTS 19/ II | RTS 19/ II | 0 | 0 |  | Práce |  |  |  | POL1_0
311 | 979011121R00 | Příplatek za každé další podlaží | t | 5.6452 |  | 0 | 0 | 0 | 211.5 | 1193.97 | 21 | 0 | 0 | 0 | 0 | 0 |  | RTS 19/ II | RTS 19/ II | 0 | 0 |  | Práce |  |  |  | POL1_0
312 | 979081111R00 | Odvoz suti a vybour. hmot na skládku do 1 km | t | 5.6452 |  | 0 | 0 | 0 | 220 | 1241.96 | 21 | 0 | 0 | 0 | 0 | 0 |  | RTS 19/ II | RTS 19/ II | 0 | 0 |  | Práce |  |  |  | POL1_1
313 | 979081121R00 | Příplatek k odvozu za každý další 1 km | t | 50.8073 |  | 0 | 0 | 0 | 15.7 | 797.67 | 21 | 0 | 0 | 0 | 0 | 0 |  | RTS 19/ II | RTS 19/ II | 0 | 0 |  | Práce |  |  |  | POL1_1
314 | 979082111R00 | Vnitrostaveništní doprava suti do 10 m | t | 5.6452 |  | 0 | 0 | 0 | 305.5 | 1724.62 | 21 | 0 | 0 | 0 | 0 | 0 |  | RTS 19/ II | RTS 19/ II | 0 | 0 |  | Práce |  |  |  | POL1_1
315 | 979990001R00 | Poplatek za skládku stavební suti | t | 5.6452 |  | 0 | 0 | 0 | 300 | 1693.58 | 21 | 0 | 0 | 0 | 0 | 0 |  | RTS 19/ II | RTS 19/ II | 0 | 0 |  | Práce |  |  |  | POL1_0
316 | 998765203R00 | Přesun hmot pro krytiny tvrdé, výšky do 24 m | % | 356.819 |  | 0 | 0 | 0 | 11.1 | 3960.69 | 21 | 0 | 0 | 0 | 0 | 0 |  | RTS 19/ II | RTS 19/ II | 0 | 0 |  | Práce |  |  |  | POL1_1002
Díl: | 766 | Konstrukce truhlářské |  |  |  | 0 |  | 0 |  | 2312415.36 |  | 0 |  | 0 |  | 0 |  |  |  |  | 0 | [5 empty] | DIL
317 | 76601Rpol | D01 D+M Vnitřní dveře 90/197cm, kazetové, vč.zárubně, kování a dub.prahu, PUR nátěr | kus | 1 |  | 0 | 0 | 0 | 11600 | 11600 | 21 | 0 | 0 | 0 | 0 | 0 |  | Vlastní | Indiv | 0 | 0 |  | Práce |  |  |  | POL1_1
|  | viz podrobný popis v tabulce výplní otvorů : 1 |  | 1 | [22 empty] | VV | 0
318 | 76602Rpol | D02 D+M Vnitřní dveře 80/197cm, kazetové, EW30 DP3, vč.zárubně, kování a dub.prahu, PUR nátěr | kus | 1 |  | 0 | 0 | 0 | 16700 | 16700 | 21 | 0 | 0 | 0 | 0 | 0 |  | Vlastní | Indiv | 0 | 0 |  | Práce |  |  |  | POL1_1
|  | viz podrobný popis v tabulce výplní otvorů : 1 |  | 1 | [22 empty] | VV | 0
319 | 76603Rpol | D03 D+M Vnitřní dveře 90/197cm, kazetové, vč.zárubně, kování a dub.prahu, PUR nátěr | kus | 1 |  | 0 | 0 | 0 | 11600 | 11600 | 21 | 0 | 0 | 0 | 0 | 0 |  | Vlastní | Indiv | 0 | 0 |  | Práce |  |  |  | POL1_1
|  | viz podrobný popis v tabulce výplní otvorů : 1 |  | 1 | [22 empty] | VV | 0
320 | 76604Rpol | D04 D+M Vnitřní dveře 90/197cm, kazetové, vč.zárubně, kování a dub.prahu, PUR nátěr | kus | 1 |  | 0 | 0 | 0 | 11600 | 11600 | 21 | 0 | 0 | 0 | 0 | 0 |  | Vlastní | Indiv | 0 | 0 |  | Práce |  |  |  | POL1_1
|  | viz podrobný popis v tabulce výplní otvorů : 1 |  | 1 | [22 empty] | VV | 0
321 | 76605Rpol | D05 D+M Vnitřní dveře 80/197cm, kazetové, EW30 DP3, vč.zárubně, kování a dub.prahu, PUR nátěr | kus | 1 |  | 0 | 0 | 0 | 16700 | 16700 | 21 | 0 | 0 | 0 | 0 | 0 |  | Vlastní | Indiv | 0 | 0 |  | Práce |  |  |  | POL1_1
|  | viz podrobný popis v tabulce výplní otvorů : 1 |  | 1 | [22 empty] | VV | 0
322 | 76606Rpol | D06 D+M Vnitřní dveře 90/197cm, kazetové, vč.zárubně, kování a dub.prahu, PUR nátěr | kus | 1 |  | 0 | 0 | 0 | 11600 | 11600 | 21 | 0 | 0 | 0 | 0 | 0 |  | Vlastní | Indiv | 0 | 0 |  | Práce |  |  |  | POL1_1
|  | viz podrobný popis v tabulce výplní otvorů : 1 |  | 1 | [22 empty] | VV | 0
323 | 76607Rpol | D07 D+M Vnitřní dveře 80/197cm, kazetové, vč.ocel.zárubně, kování, PUR nátěr | kus | 1 |  | 0 | 0 | 0 | 8350 | 8350 | 21 | 0 | 0 | 0 | 0 | 0 |  | Vlastní | Indiv | 0 | 0 |  | Práce |  |  |  | POL1_1
|  | Včetně piktogramu a přechodové lišty. | [24 empty] | POP
|  | viz podrobný popis v tabulce výplní otvorů : 1 |  | 1 | [22 empty] | VV | 0
324 | 76608Rpol | D08 D+M Vnitřní dveře 80/197cm, kazetové, vč.ocel.zárubně, kování a dub.prahu, PUR nátěr | kus | 1 |  | 0 | 0 | 0 | 8130 | 8130 | 21 | 0 | 0 | 0 | 0 | 0 |  | Vlastní | Indiv | 0 | 0 |  | Práce |  |  |  | POL1_1
|  | Včetně zarážky dveří. | [24 empty] | POP
|  | viz podrobný popis v tabulce výplní otvorů : 1 |  | 1 | [22 empty] | VV | 0
325 | 76609Rpol | D09 D+M Vnitřní dveře 80/197cm, kazetové, vč.ocel.zárubně, kování a dub.prahu, PUR nátěr | kus | 1 |  | 0 | 0 | 0 | 7980 | 7980 | 21 | 0 | 0 | 0 | 0 | 0 |  | Vlastní | Indiv | 0 | 0 |  | Práce |  |  |  | POL1_1
|  | viz podrobný popis v tabulce výplní otvorů : 1 |  | 1 | [22 empty] | VV | 0
326 | 76610Rpol | D10 D+M Vnitřní dveře 80/197cm, kazetové, vč.ocel.zárubně, kování, PUR nátěr | kus | 1 |  | 0 | 0 | 0 | 8350 | 8350 | 21 | 0 | 0 | 0 | 0 | 0 |  | Vlastní | Indiv | 0 | 0 |  | Práce |  |  |  | POL1_1
|  | Včetně piktogramu a přechodové lišty. | [24 empty] | POP
|  | viz podrobný popis v tabulce výplní otvorů : 1 |  | 1 | [22 empty] | VV | 0
327 | 76611Rpol | D11 D+M Vnitřní dveře 60/197cm, kazetové, vč.ocel.zárubně, kování a dub.prahu, PUR nátěr | kus | 1 |  | 0 | 0 | 0 | 8130 | 8130 | 21 | 0 | 0 | 0 | 0 | 0 |  | Vlastní | Indiv | 0 | 0 |  | Práce |  |  |  | POL1_1
|  | Včetně zarážky dveří. | [24 empty] | POP
|  | viz podrobný popis v tabulce výplní otvorů : 1 |  | 1 | [22 empty] | VV | 0
328 | 76612Rpol | D12 D+M Vnitřní dveře 60/197cm, kazetové, vč.ocel.zárubně, kování a dub.prahu, PUR nátěr | kus | 1 |  | 0 | 0 | 0 | 8130 | 8130 | 21 | 0 | 0 | 0 | 0 | 0 |  | Vlastní | Indiv | 0 | 0 |  | Práce |  |  |  | POL1_1
|  | Včetně zarážky dveří. | [24 empty] | POP
|  | viz podrobný popis v tabulce výplní otvorů : 1 |  | 1 | [22 empty] | VV | 0
329 | 76613Rpol | D13 D+M Vnitřní dveře 80/197cm, kazetové, vč.zárubně, kování a dub.prahu, PUR nátěr | kus | 1 |  | 0 | 0 | 0 | 11600 | 11600 | 21 | 0 | 0 | 0 | 0 | 0 |  | Vlastní | Indiv | 0 | 0 |  | Práce |  |  |  | POL1_1
|  | viz podrobný popis v tabulce výplní otvorů : 1 |  | 1 | [22 empty] | VV | 0
330 | 76614Rpol | D14 D+M Vnitřní dveře 80/197cm, kazetové, vč.ocel.zárubně, kování, PUR nátěr | kus | 1 |  | 0 | 0 | 0 | 8350 | 8350 | 21 | 0 | 0 | 0 | 0 | 0 |  | Vlastní | Indiv | 0 | 0 |  | Práce |  |  |  | POL1_1
|  | Včetně piktogramu a přechodové lišty. | [24 empty] | POP
|  | viz podrobný popis v tabulce výplní otvorů : 1 |  | 1 | [22 empty] | VV | 0
331 | 76615Rpol | D15 D+M Vnitřní dveře 60/197cm, kazetové, vč.ocel.zárubně, kování, PUR nátěr | kus | 1 |  | 0 | 0 | 0 | 8350 | 8350 | 21 | 0 | 0 | 0 | 0 | 0 |  | Vlastní | Indiv | 0 | 0 |  | Práce |  |  |  | POL1_1
|  | Včetně zarážky a přechodové lišty. | [24 empty] | POP
|  | viz podrobný popis v tabulce výplní otvorů : 1 |  | 1 | [22 empty] | VV | 0
332 | 76616Rpol | D16 D+M Vnitřní dveře 60/197cm, kazetové, vč.ocel.zárubně, kování, PUR nátěr | kus | 1 |  | 0 | 0 | 0 | 8350 | 8350 | 21 | 0 | 0 | 0 | 0 | 0 |  | Vlastní | Indiv | 0 | 0 |  | Práce |  |  |  | POL1_1
|  | Včetně zarážky a přechodové lišty. | [24 empty] | POP
|  | viz podrobný popis v tabulce výplní otvorů : 1 |  | 1 | [22 empty] | VV | 0
333 | 76617Rpol | D17 D+M Vnitřní dveře 60/197cm, kazetové, vč.ocel.zárubně, kování, PUR nátěr | kus | 1 |  | 0 | 0 | 0 | 8350 | 8350 | 21 | 0 | 0 | 0 | 0 | 0 |  | Vlastní | Indiv | 0 | 0 |  | Práce |  |  |  | POL1_1
|  | Včetně zarážky a přechodové lišty. | [24 empty] | POP
|  | viz podrobný popis v tabulce výplní otvorů : 1 |  | 1 | [22 empty] | VV | 0
334 | 76618Rpol | D18 D+M Vnitřní dveře 90/197cm, kazetové, EI30 DP2, vč.zárubně, kování a dub.prahu, PUR nátěr | kus | 1 |  | 0 | 0 | 0 | 19600 | 19600 | 21 | 0 | 0 | 0 | 0 | 0 |  | Vlastní | Indiv | 0 | 0 |  | Práce |  |  |  | POL1_1
|  | Včetně piktogramu. | [24 empty] | POP
|  | viz podrobný popis v tabulce výplní otvorů : 1 |  | 1 | [22 empty] | VV | 0
335 | 76619Rpol | D19 D+M Vnitřní dveře 90/197cm, kazetové, EI30 DP2, vč.zárubně, kování a dub.prahu, PUR nátěr | kus | 1 |  | 0 | 0 | 0 | 19600 | 19600 | 21 | 0 | 0 | 0 | 0 | 0 |  | Vlastní | Indiv | 0 | 0 |  | Práce |  |  |  | POL1_1
|  | Včetně piktogramu. | [24 empty] | POP
|  | viz podrobný popis v tabulce výplní otvorů : 1 |  | 1 | [22 empty] | VV | 0
336 | 76620Rpol | D20 D+M Vnitřní dveře 130/197cm, kazetové,EI30 DP2, vč.zárubně, kování a dub.prahu, PUR nátěr | kus | 1 |  | 0 | 0 | 0 | 23850 | 23850 | 21 | 0 | 0 | 0 | 0 | 0 |  | Vlastní | Indiv | 0 | 0 |  | Práce |  |  |  | POL1_1
|  | Včetně piktogramu. | [24 empty] | POP
|  | viz podrobný popis v tabulce výplní otvorů : 1 |  | 1 | [22 empty] | VV | 0
337 | 76621Rpol | D21 D+M Vnitřní dveře 80/197cm, kazetové, vč.ocel.zárubně, kování a dub.prahu, PUR nátěr | kus | 1 |  | 0 | 0 | 0 | 9300 | 9300 | 21 | 0 | 0 | 0 | 0 | 0 |  | Vlastní | Indiv | 0 | 0 |  | Práce |  |  |  | POL1_1
|  | Včetně přechodové lišty a větrací mřížky. | [24 empty] | POP
|  | viz podrobný popis v tabulce výplní otvorů : 1 |  | 1 | [22 empty] | VV | 0
338 | 76622Rpol | D22 D+M Vnitřní dveře 90/197cm, kazetové, EI30 DP2, vč.zárubně, kování a dub.prahu, PUR nátěr | kus | 1 |  | 0 | 0 | 0 | 18900 | 18900 | 21 | 0 | 0 | 0 | 0 | 0 |  | Vlastní | Indiv | 0 | 0 |  | Práce |  |  |  | POL1_1
|  | viz podrobný popis v tabulce výplní otvorů : 1 |  | 1 | [22 empty] | VV | 0
339 | 76623Rpol | D23 D+M Vnitřní dveře 110/250cm, kazetové,EI30 DP2, vč.zárubně, kování a dub.prahu, PUR nátěr | kus | 1 |  | 0 | 0 | 0 | 26890 | 26890 | 21 | 0 | 0 | 0 | 0 | 0 |  | Vlastní | Indiv | 0 | 0 |  | Práce |  |  |  | POL1_1
|  | viz podrobný popis v tabulce výplní otvorů : 1 |  | 1 | [22 empty] | VV | 0
340 | 76624Rpol | D24 D+M Vnitřní dveře 80/210cm, kazetové, EI30 DP2, vč.zárubně, kování a dub.prahu, PUR nátěr | kus | 1 |  | 0 | 0 | 0 | 20370 | 20370 | 21 | 0 | 0 | 0 | 0 | 0 |  | Vlastní | Indiv | 0 | 0 |  | Práce |  |  |  | POL1_1
|  | viz podrobný popis v tabulce výplní otvorů : 1 |  | 1 | [22 empty] | VV | 0
341 | 76625Rpol | D25 D+M Vnitřní dveře 80/210cm, kazetové, EI30 DP2, vč.zárubně, kování a dub.prahu, PUR nátěr | kus | 1 |  | 0 | 0 | 0 | 20370 | 20370 | 21 | 0 | 0 | 0 | 0 | 0 |  | Vlastní | Indiv | 0 | 0 |  | Práce |  |  |  | POL1_1
|  | viz podrobný popis v tabulce výplní otvorů : 1 |  | 1 | [22 empty] | VV | 0
342 | 76626Rpol | D26 D+M Vnitřní dveře 110/210cm, kazetové,EI30 DP2, vč.zárubně, kování a dub.prahu, PUR nátěr | kus | 1 |  | 0 | 0 | 0 | 23740 | 23740 | 21 | 0 | 0 | 0 | 0 | 0 |  | Vlastní | Indiv | 0 | 0 |  | Práce |  |  |  | POL1_1
|  | viz podrobný popis v tabulce výplní otvorů : 1 |  | 1 | [22 empty] | VV | 0
343 | 76627Rpol | D27 D+M Vnitřní dveře 80/210cm, kazetové, EI30 DP2, vč.zárubně, kování a dub.prahu, PUR nátěr | kus | 1 |  | 0 | 0 | 0 | 20370 | 20370 | 21 | 0 | 0 | 0 | 0 | 0 |  | Vlastní | Indiv | 0 | 0 |  | Práce |  |  |  | POL1_1
|  | viz podrobný popis v tabulce výplní otvorů : 1 |  | 1 | [22 empty] | VV | 0
344 | 76628Rpol | D28 D+M Vnitřní dveře 84/210cm, kazetové, EI30 DP2, vč.zárubně, kování a dub.prahu, PUR nátěr | kus | 1 |  | 0 | 0 | 0 | 20820 | 20820 | 21 | 0 | 0 | 0 | 0 | 0 |  | Vlastní | Indiv | 0 | 0 |  | Práce |  |  |  | POL1_1
|  | viz podrobný popis v tabulce výplní otvorů : 1 |  | 1 | [22 empty] | VV | 0
345 | 76629Rpol | D29 D+M Požár.proskl.stěna 301/320cm, EI30 DP3 C2, vč.kování, bezp.sklo+samozavírač | kus | 1 |  | 0 | 0 | 0 | 82300 | 82300 | 21 | 0 | 0 | 0 | 0 | 0 |  | Vlastní | Indiv | 0 | 0 |  | Práce |  |  |  | POL1_1
|  | viz podrobný popis v tabulce výplní otvorů : 1 |  | 1 | [22 empty] | VV | 0
346 | 76630Rpol | D30 D+M Požár.proskl.stěna 299/403cm, EI30 DP3 C2, vč.kování, bezp.sklo+samozavírač | kus | 1 |  | 0 | 0 | 0 | 91400 | 91400 | 21 | 0 | 0 | 0 | 0 | 0 |  | Vlastní | Indiv | 0 | 0 |  | Práce |  |  |  | POL1_1
|  | viz podrobný popis v tabulce výplní otvorů : 1 |  | 1 | [22 empty] | VV | 0
347 | 76631Rpol | D31 D+M Požár.proskl.stěna 299/410cm, EI30 DP3 C2, vč.kování, bezp.sklo+samozavírač | kus | 1 |  | 0 | 0 | 0 | 92200 | 92200 | 21 | 0 | 0 | 0 | 0 | 0 |  | Vlastní | Indiv | 0 | 0 |  | Práce |  |  |  | POL1_1
|  | viz podrobný popis v tabulce výplní otvorů : 1 |  | 1 | [22 empty] | VV | 0
348 | 76632Rpol | D32 D+M Požár.proskl.stěna 299/410cm, EI30 DP3 C2, vč.kování, bezp.sklo+samozavírač | kus | 1 |  | 0 | 0 | 0 | 92200 | 92200 | 21 | 0 | 0 | 0 | 0 | 0 |  | Vlastní | Indiv | 0 | 0 |  | Práce |  |  |  | POL1_1
|  | viz podrobný popis v tabulce výplní otvorů : 1 |  | 1 | [22 empty] | VV | 0
349 | 76633Rpol | D33 D+M Požár.proskl.stěna 350/260cm, EI30 DP3 C2, vč.kování, bezp.sklo+samozavírač | kus | 1 |  | 0 | 0 | 0 | 82600 | 82600 | 21 | 0 | 0 | 0 | 0 | 0 |  | Vlastní | Indiv | 0 | 0 |  | Práce |  |  |  | POL1_1
|  | viz podrobný popis v tabulce výplní otvorů : 1 |  | 1 | [22 empty] | VV | 0
350 | 76634Rpol | D34 Nové nátěry stávajících dveří a zárubní, dle RAL 9035, d+m | m2 | 220 |  | 0 | 0 | 0 | 385 | 84700 | 21 | 0 | 0 | 0 | 0 | 0 |  | Vlastní | Indiv | 0 | 0 |  | Práce |  |  |  | POL1_1
|  | viz podrobný popis v tabulce výplní otvorů : 220 |  | 220 | [22 empty] | VV | 0
351 | 76635Rpol | T01 D+M Vnitřní parapet 140/36cm tl.25mm, laminát, dle RAL 9010 | kus | 6 |  | 0 | 0 | 0 | 910 | 5460 | 21 | 0 | 0 | 0 | 0 | 0 |  | Vlastní | Indiv | 0 | 0 |  | Práce |  |  |  | POL1_1
|  | viz podrobný popis v tabulce truhlářských výrobků : 6 |  | 6 | [22 empty] | VV | 0
352 | 76636Rpol | T02 D+M Vnitřní parapet 240/41cm, tl.25mm, laminát, dle RAL 9010 | kus | 2 |  | 0 | 0 | 0 | 1740 | 3480 | 21 | 0 | 0 | 0 | 0 | 0 |  | Vlastní | Indiv | 0 | 0 |  | Práce |  |  |  | POL1_1
|  | viz podrobný popis v tabulce truhlářských výrobků : 2 |  | 2 | [22 empty] | VV | 0
353 | 76637Rpol | W01 D+M Plastové okno 140/105cm, 1křídlé, O+S, izol.dvojsklo U-1,1 | kus | 6 |  | 0 | 0 | 0 | 8210 | 49260 | 21 | 0 | 0 | 0 | 0 | 0 |  | Vlastní | Indiv | 0 | 0 |  | Práce |  |  |  | POL1_1
|  | viz podrobný popis v tabulce výplní otvorů : 6 |  | 6 | [22 empty] | VV | 0
354 | 76638Rpol | W02 D+M Dřevěné okno 240/310cm, 6dílné, 6x O+S, izol.dvojsklo U-1,1 | kus | 2 |  | 0 | 0 | 0 | 59530 | 119060 | 21 | 0 | 0 | 0 | 0 | 0 |  | Vlastní | Indiv | 0 | 0 |  | Práce |  |  |  | POL1_1
|  | viz podrobný popis v tabulce výplní otvorů : 2 |  | 2 | [22 empty] | VV | 0
355 | 76639Rpol | W03 D+M Sestava střešních oken 4x74/118cm, vč.lemování+límce, exteriér.AL el.ovlád.žaluzií | kus | 8 |  | 0 | 0 | 0 | 123230 | 985840 | 21 | 0 | 0 | 0 | 0 | 0 |  | Vlastní | Indiv | 0 | 0 |  | Práce |  |  |  | POL1_1
|  | Včetně systémového lemování a tepelného límce oken. | [24 empty] | POP
|  | Včetně systémové AL, elektricky ovládané žaluzie. | [24 empty] | POP
|  | viz podrobný popis v tabulce výplní otvorů : 8 |  | 8 | [22 empty] | VV | 0
356 | 76640Rpol | W04 D+M Sestava střešních oken 4x74/118cm, vč.lemování+límce | kus | 2 |  | 0 | 0 | 0 | 95470 | 190940 | 21 | 0 | 0 | 0 | 0 | 0 |  | Vlastní | Indiv | 0 | 0 |  | Práce |  |  |  | POL1_1
|  | Včetně systémového lemování a tepelného límce oken. | [24 empty] | POP
|  | viz podrobný popis v tabulce výplní otvorů : 2 |  | 2 | [22 empty] | VV | 0
357 | 998766203R00 | Přesun hmot pro truhlářské konstr., výšky do 24 m | % | 22771.2 |  | 0 | 0 | 0 | 1.55 | 35295.36 | 21 | 0 | 0 | 0 | 0 | 0 |  | RTS 19/ II | RTS 19/ II | 0 | 0 |  | Práce |  |  |  | POL1_1002
Díl: | 767 | Konstrukce zámečnické |  |  |  | 0 |  | 640203.24 |  | 665058.66 |  | 0 |  | 19.54 |  | 0 |  |  |  |  | 0 | [5 empty] | DIL
358 | 76701Rpol | D+M Tenkostěnný profil U 100, vč.chemického kotvení do stáv.stropu | m | 11.2 |  | 0 | 0 | 0 | 540 | 6048 | 21 | 0 | 0 | 0 | 0 | 0 |  | Vlastní | Indiv | 0 | 0 |  | Práce |  |  |  | POL1_1
|  | m.č.2.14 - výkres půdorysu : 3*2+2,6*2 |  | 11.2 | [22 empty] | VV | 0
359 | 76702Rpol | Z01 D+M Zábradlí schodiště, podrobnosti a popis viz samostatný .výkres | kus | 1 |  | 0 | 0 | 0 | 66870 | 66870 | 21 | 0 | 0.05 | 0.05 | 0 | 0 |  | Vlastní | Indiv | 0 | 0 |  | Práce |  |  |  | POL1_1
|  | viz podrobný popis v tabulce zámečnických výrobků : 1 |  | 1 | [22 empty] | VV | 0
360 | 76703Rpol | Z02 D+M Kotevní profily v sdk příčkách, 75/50mm | m | 10 |  | 0 | 0 | 0 | 630 | 6300 | 21 | 0 | 0.006 | 0.06 | 0 | 0 |  | Vlastní | Indiv | 0 | 0 |  | Práce |  |  |  | POL1_1
|  | viz podrobný popis v tabulce zámečnických výrobků : 10 |  | 10 | [22 empty] | VV | 0
361 | 76704Rpol | Z03 D+M Pororošt 165/110cm, tl.40mm, oka 30mm, žár.zinek | kus | 1 |  | 0 | 0 | 0 | 2940 | 2940 | 21 | 0 | 0.08 | 0.08 | 0 | 0 |  | Vlastní | Indiv | 0 | 0 |  | Práce |  |  |  | POL1_1
|  | viz podrobný popis v tabulce zámečnických výrobků : 1 |  | 1 | [22 empty] | VV | 0
362 | 76705Rpol | Z04 D+M Ocelový průvětrník prům.150mm, venk+vnitř.žaluzie, žár.zinek | kus | 1 |  | 0 | 0 | 0 | 1430 | 1430 | 21 | 0 | 0.002 | 0 | 0 | 0 |  | Vlastní | Indiv | 0 | 0 |  | Práce |  |  |  | POL1_1
|  | viz podrobný popis v tabulce zámečnických výrobků : 1 |  | 1 | [22 empty] | VV | 0
363 | 76706Rpol | Z05 D+M Dilatace terazza - nerez dilatační lišta | m | 10.5 |  | 0 | 0 | 0 | 940 | 9870 | 21 | 0 | 0 | 0 | 0 | 0 |  | Vlastní | Indiv | 0 | 0 |  | Práce |  |  |  | POL1_1
|  | viz podrobný popis v tabulce zámečnických výrobků : 10,5 |  | 10.5 | [22 empty] | VV | 0
364 | 76707Rpol | Z06 D+M Ocelový žebřík š.47cm, v.3,535m,vč.kotvení, žár.zinek | kus | 1 |  | 0 | 0 | 0 | 19420 | 19420 | 21 | 0 | 0.15 | 0.15 | 0 | 0 |  | Vlastní | Indiv | 0 | 0 |  | Práce |  |  |  | POL1_1
|  | viz podrobný popis v tabulce zámečnických výrobků : 1 |  | 1 | [22 empty] | VV | 0
365 | 76708Rpol | Z07 Nátěr stávajících kovových prvků zábradlí | m | 13 |  | 0 | 0 | 0 | 810 | 10530 | 21 | 0 | 0 | 0 | 0 | 0 |  | Vlastní | Indiv | 0 | 0 |  | Práce |  |  |  | POL1_1
|  | viz podrobný popis v tabulce zámečnických výrobků : 13 |  | 13 | [22 empty] | VV | 0
366 | 767392113R00 | Montáž krytiny střech, tvar. plechem, přistřelením | m2 | 310 |  | 0 | 29.2 | 9052 | 391.3 | 121303 | 21 | 0 | 6e-05 | 0.02 | 0 | 0 |  | RTS 19/ II | RTS 19/ II | 0 | 0 |  | Práce |  |  |  | POL1_7
|  | trapézové plechy stropu 3NP : 130 |  | 130 | [22 empty] | VV | 0
|  | trapézové plechy podlahy 3NP : 180 |  | 180 | [22 empty] | VV | 0
367 | 767995101R00 | Výroba a montáž kov. atypických konstr. do 5 kg | kg | 20 |  | 0 | 14.26 | 285.2 | 192.24 | 3844.8 | 21 | 0 | 6e-05 | 0 | 0 | 0 |  | RTS 19/ II | RTS 19/ II | 0 | 0 |  | Práce |  |  |  | POL1_7
|  | ocelové kotvy pozednice : | [24 empty] | VV | 0
|  | pás.40/4 : 20 |  | 20 | [22 empty] | VV | 0
368 | 767995106R00 | Výroba a montáž kov. atypických konstr. do 250 kg | kg | 14135.66 |  | 0 | 5.56 | 78594.27 | 27.54 | 389296.08 | 21 | 0 | 5e-05 | 0.71 | 0 | 0 |  | RTS 19/ II | RTS 19/ II | 0 | 0 |  | Práce |  |  |  | POL1_7
|  | ocel.sloupek OS201 : | [24 empty] | VV | 0
|  | U 140 : 90*2 |  | 180 | [22 empty] | VV | 0
|  | PL 20/180 : 8,5*2 |  | 17 | [22 empty] | VV | 0
|  | PL 10/140 : 1,8*2 |  | 3.6 | [22 empty] | VV | 0
|  | ocel.svařence stropu 3NP : | [24 empty] | VV | 0
|  | IPE 160 : 786,9+360,2+128,9+123,3+93,3+126,4 |  | 1619 | [22 empty] | VV | 0
|  | IPE 200 : 165,8 |  | 165.8 | [22 empty] | VV | 0
|  | podepření vazného trámu : | [24 empty] | VV | 0
|  | U140 : 134,4 |  | 134.4 | [22 empty] | VV | 0
|  | ocel.svařence podlahy 3NP : | [24 empty] | VV | 0
|  | HEB 220 : 7407,4 |  | 7407.4 | [22 empty] | VV | 0
|  | U 140 : 496,8 |  | 496.8 | [22 empty] | VV | 0
|  | IPE 140 : 525+580,5+120+274,8 |  | 1500.3 | [22 empty] | VV | 0
|  | IPE 160 : 1061,8 |  | 1061.8 | [22 empty] | VV | 0
|  | PL 20/200 : 62,8 |  | 62.8 | [22 empty] | VV | 0
|  | kul.pr.20mm : 49,4 |  | 49.4 | [22 empty] | VV | 0
|  | spoj.materiál : 100 |  | 100 | [22 empty] | VV | 0
|  | ocel.schodiště SCH101 : | [24 empty] | VV | 0
|  | UPE 180 : 256,1*4 |  | 1024.4 | [22 empty] | VV | 0
|  | UPE 220 : 164,3+82,3 |  | 246.6 | [22 empty] | VV | 0
|  | nový ocel.profil pro vynesení pororoštu : | [24 empty] | VV | 0
|  | IPE 160 : 4,2*15,8 |  | 66.36 | [22 empty] | VV | 0
369 | 998767103R00 | Přesun hmot pro zámečnické konstr., výšky do 24 m | t | 19.5451 |  | 0 | 0 | 0 | 1392 | 27206.78 | 21 | 0 | 0 | 0 | 0 | 0 |  | RTS 19/ II | RTS 19/ II | 0 | 0 |  | Práce |  |  |  | POL1_1001
370 | 13212116 | Tyč ocelová kruhová jakost S355 D 20 mm | t | 0.0543 |  | 0 | 30760 | 1670.27 | 0 | 0 | 21 | 0 | 1 | 0.05 | 0 | 0 | SPCM | RTS 19/ II | RTS 19/ II | 0 | 0 |  | Specifikace |  |  |  | POL3_7
|  | ocel.svařence podlahy 3NP vč.prořezu : | [24 empty] | VV | 0
|  | kul.pr.20mm : 0,0494*1,1 |  | 0.05 | [22 empty] | VV | 0
371 | 13226500 | Tyč ocelová plochá jakost 11375 40x 4mm | T | 0.022 |  | 0 | 26450 | 581.9 | 0 | 0 | 21 | 0 | 1 | 0.02 | 0 | 0 | SPCM | RTS 19/ II | RTS 19/ II | 0 | 0 |  | Specifikace |  |  |  | POL3_7
|  | ocelové kotvy pozednice vč.prořezu : | [24 empty] | VV | 0
|  | pás.40/4 : 0,020*1,1 |  | 0.02 | [22 empty] | VV | 0
372 | 13325935 | Tyč ocelová plochá jakost S235 140x10 mm | t | 0.004 |  | 0 | 27610 | 110.44 | 0 | 0 | 21 | 0 | 1 | 0 | 0 | 0 | SPCM | RTS 19/ II | RTS 19/ II | 0 | 0 |  | Specifikace |  |  |  | POL3_7
|  | ocel.sloupek OS201 vč.prořezu : | [24 empty] | VV | 0
|  | PL 10/140 : 0,0036*1,1 | [24 empty] | VV | 0
373 | 13383425 | Tyč průřezu IPE 140, střední, jakost oceli 11375 | T | 1.6503 |  | 0 | 26640 | 43963.99 | 0 | 0 | 21 | 0 | 1 | 1.65 | 0 | 0 | SPCM | RTS 19/ II | RTS 19/ II | 0 | 0 |  | Specifikace |  |  |  | POL3_7
|  | ocel.svařence podlahy 3NP vč.prořezu : | [24 empty] | VV | 0
|  | IPE 140 : 1,5003*1,1 |  | 1.65 | [22 empty] | VV | 0
374 | 13383430 | Tyč průřezu IPE 160, střední, jakost oceli 11375 | T | 3.0219 |  | 0 | 26640 | 80503.42 | 0 | 0 | 21 | 0 | 1 | 3.02 | 0 | 0 | SPCM | RTS 19/ II | RTS 19/ II | 0 | 0 |  | Specifikace |  |  |  | POL3_7
|  | ocel.svařence stropu 3NP vč.prořezu : | [24 empty] | VV | 0
|  | IPE 160 : 1,619*1,1 |  | 1.78 | [22 empty] | VV | 0
|  | ocel.svařence podlahy 3NP vč.prořezu : | [24 empty] | VV | 0
|  | IPE 160 : 1,0618*1,1 |  | 1.17 | [22 empty] | VV | 0
|  | nový ocel.profil pro vynesení pororoštu vč.prořezu : | [24 empty] | VV | 0
|  | IPE 160 : 0,06636*1,1 |  | 0.07 | [22 empty] | VV | 0
375 | 13384435 | Tyč průřezu U 140, střední, jakost oceli 11375 | T | 0.8923 |  | 0 | 25080 | 22378.88 | 0 | 0 | 21 | 0 | 1 | 0.89 | 0 | 0 | SPCM | RTS 19/ II | RTS 19/ II | 0 | 0 |  | Specifikace |  |  |  | POL3_7
|  | ocel.sloupek OS201 vč.prořezu : | [24 empty] | VV | 0
|  | U 140 : 0,180*1,1 |  | 0.2 | [22 empty] | VV | 0
|  | podepření vazného trámu vč.prořezu : | [24 empty] | VV | 0
|  | U140 : 0,1344*1,1 |  | 0.15 | [22 empty] | VV | 0
|  | ocel.svařence podlahy 3NP vč.prořezu : | [24 empty] | VV | 0
|  | U 140 : 0,4968*1,1 |  | 0.55 | [22 empty] | VV | 0
376 | 13482715 | Tyč průřezu IPE 200, hrubé, jakost oceli 11375 | T | 0.1824 |  | 0 | 27090 | 4941.22 | 0 | 0 | 21 | 0 | 1 | 0.18 | 0 | 0 | SPCM | RTS 19/ II | RTS 19/ II | 0 | 0 |  | Specifikace |  |  |  | POL3_7
|  | ocel.svařence stropu 3NP vč.prořezu : | [24 empty] | VV | 0
|  | IPE 200 : 0,1658*1,1 |  | 0.18 | [22 empty] | VV | 0
377 | 13485315 | Tyč průřezu UPE 180 hrubé, jakost oceli 11 375 | T | 1.1268 |  | 0 | 30050 | 33860.34 | 0 | 0 | 21 | 0 | 1 | 1.13 | 0 | 0 | SPCM | RTS 19/ II | RTS 19/ II | 0 | 0 |  | Specifikace |  |  |  | POL3_7
|  | ocel.schodiště SCH101 vč.prořezu : | [24 empty] | VV | 0
|  | UPE 180 : 1,0244*1,1 |  | 1.13 | [22 empty] | VV | 0
378 | 13485320 | Tyč průřezu UPE 220 hrubé, jakost oceli 11 375 | T | 0.2713 |  | 0 | 30050 | 8152.57 | 0 | 0 | 21 | 0 | 1 | 0.27 | 0 | 0 | SPCM | RTS 19/ II | RTS 19/ II | 0 | 0 |  | Specifikace |  |  |  | POL3_7
|  | ocel.schodiště SCH101 vč.prořezu : | [24 empty] | VV | 0
|  | UPE 220 : 0,2466*1,1 |  | 0.27 | [22 empty] | VV | 0
379 | 13487120 | Tyč průřezu HEB 220, hrubé, jakost oceli 11 375 | T | 8.1481 |  | 0 | 27780 | 226354.22 | 0 | 0 | 21 | 0 | 1 | 8.15 | 0 | 0 | SPCM | RTS 19/ II | RTS 19/ II | 0 | 0 |  | Specifikace |  |  |  | POL3_7
|  | ocel.svařence podlahy 3NP vč.prořezu : | [24 empty] | VV | 0
|  | HEB 220 : 7,4074*1,1 |  | 8.15 | [22 empty] | VV | 0
380 | 13511220 | Ocel široká jakost S235 JRG2 180x20 mm | T | 0.0187 |  | 0 | 25450 | 475.92 | 0 | 0 | 21 | 0 | 1 | 0.02 | 0 | 0 | SPCM | RTS 19/ II | RTS 19/ II | 0 | 0 |  | Specifikace |  |  |  | POL3_7
|  | ocel.sloupek OS201 vč.prořezu : | [24 empty] | VV | 0
|  | PL 20/180 : 0,017*1,1 |  | 0.02 | [22 empty] | VV | 0
381 | 13515130 | Ocel široká jakost S235 JRG2 200x 20 mm | T | 0.0691 |  | 0 | 25450 | 1758.6 | 0 | 0 | 21 | 0 | 1 | 0.07 | 0 | 0 | SPCM | RTS 19/ II | RTS 19/ II | 0 | 0 |  | Specifikace |  |  |  | POL3_7
|  | ocel.svařence podlahy 3NP vč.prořezu : | [24 empty] | VV | 0
|  | PL 20/200 : 0,0628*1,1 |  | 0.07 | [22 empty] | VV | 0
382 | 15484111 | Profil trapézový 40/160x0,75mm Aluzink | m2 | 372 |  | 0 | 326 | 121272 | 0 | 0 | 21 | 0 | 0.00781 | 2.91 | 0 | 0 | SPCM | RTS 19/ II | RTS 19/ II | 0 | 0 |  | Specifikace |  |  |  | POL3_7
|  | trapézové plechy stropu 3NP vč.prořezu a přesahů : 130*1,2 |  | 156 | [22 empty] | VV | 0
|  | trapézové plechy podlahy 3NP vč.prořezu a přesahů : 180*1,2 |  | 216 | [22 empty] | VV | 0
383 | 55399992.A | Ocelové prvky do 10 kg | kg | 110 |  | 0 | 56.8 | 6248 | 0 | 0 | 21 | 0 | 0.001 | 0.11 | 0 | 0 | SPCM | RTS 19/ II | RTS 19/ II | 0 | 0 |  | Specifikace |  |  |  | POL3_7
|  | ocel.svařence podlahy 3NP vč.prořezu : | [24 empty] | VV | 0
|  | spoj.materiál : 100*1,1 |  | 110 | [22 empty] | VV | 0
Díl: | 771 | Podlahy z dlaždic a obklady |  |  |  | 0 |  | 22572.65 |  | 20757.43 |  | 0 |  | 0.78 |  | 0 |  |  |  |  | 0 | [5 empty] | DIL
384 | 771101101R00 | Vysávání podlah prům.vysavačem pro pokládku dlažby | m2 | 29.9 |  | 0 | 0 | 0 | 6.7 | 200.33 | 21 | 0 | 0 | 0 | 0 | 0 |  | RTS 19/ II | RTS 19/ II | 0 | 0 |  | Práce |  |  |  | POL1_7
|  | dtto ker.dlažby : 29,9 |  | 29.9 | [22 empty] | VV | 0
385 | 771101210RT1 | Penetrace podkladu pod dlažby, penetrační nátěr | m2 | 29.9 |  | 0 | 22.8 | 681.72 | 24.8 | 741.52 | 21 | 0 | 0.00021 | 0.01 | 0 | 0 |  | RTS 19/ II | RTS 19/ II | 0 | 0 |  | Práce |  |  |  | POL1_7
|  | Položka obsahuje montáž a dodávku penetračního nátěru pro zlepšení kontaktu s lepicím tmelem. | [24 empty] | POP
|  | dtto ker.dlažby : 29,9 |  | 29.9 | [22 empty] | VV | 0
386 | 771475014RT1 | Obklad soklíků keram.rovných, tmel,výška 10 cm, vč.flexi lepidla a flexi spár.hmoty | m | 15.65 |  | 0 | 9.88 | 154.62 | 117.12 | 1832.93 | 21 | 0 | 0.00032 | 0.01 | 0 | 0 |  | RTS 19/ II | RTS 19/ II | 0 | 0 |  | Práce |  |  |  | POL1_7
|  | m.č.2.14 : 2,6*2+3*2-0,8 |  | 10.4 | [22 empty] | VV | 0
|  | m.č.3.07 : 1,95*2+0,975*2-0,6 |  | 5.25 | [22 empty] | VV | 0
387 | 771575107RT2 | Montáž podlah keram.,režné hladké, tmel, 20x20 cm, vč.flexibilního lepidla a flexibilní spár.hmoty | m2 | 29.9 |  | 0 | 72.66 | 2172.53 | 481.34 | 14392.07 | 21 | 0 | 0.00223 | 0.07 | 0 | 0 |  | RTS 19/ II | RTS 19/ II | 0 | 0 |  | Práce |  |  |  | POL1_7
|  | m.č.2.14 : 7,8 |  | 7.8 | [22 empty] | VV | 0
|  | skladba P4 : 22,1 |  | 22.1 | [22 empty] | VV | 0
388 | 771577113RS3 | Lišta hliníková přechodová, stejná výška dlaždic, pro tloušťku dlaždic 12mm, vč.dodávky | m | 9.6 |  | 0 | 191.09 | 1834.46 | 74.41 | 714.34 | 21 | 0 | 0.00018 | 0 | 0 | 0 |  | RTS 19/ II | RTS 19/ II | 0 | 0 |  | Práce |  |  |  | POL1_7
|  | 0,8*4+0,6*2+0,9*4+0,8*2 |  | 9.6 | [22 empty] | VV | 0
389 | 771577844R00 | Podlahový profil dilatační v.12mm, vč.dodávky | m | 3.8 |  | 0 | 180.79 | 687 | 103.21 | 392.2 | 21 | 0 | 0.00023 | 0 | 0 | 0 |  | RTS 19/ II | RTS 19/ II | 0 | 0 |  | Práce |  |  |  | POL1_7
|  | 2NP : 0,8 |  | 0.8 | [22 empty] | VV | 0
|  | 3NP : 0,6*5 |  | 3 | [22 empty] | VV | 0
390 | 771578011R00 | Spára podlaha - stěna, silikonem | m | 60.4 |  | 0 | 20.8 | 1256.32 | 33.5 | 2023.4 | 21 | 0 | 4e-05 | 0 | 0 | 0 |  | RTS 19/ II | RTS 19/ II | 0 | 0 |  | Práce |  |  |  | POL1_7
|  | ker.sokl : 5,25+10,4 |  | 15.65 | [22 empty] | VV | 0
|  | spoj ker.dlažba/ker.obklad : 1,95*2+0,9*6+1,45*2+1,5*14+2,55*2+0,925*2+1,45*2+0,95*2 |  | 44.95 | [22 empty] | VV | 0
|  | 1,9*2+2,5*2-0,8-0,6*11-0,8*2 |  | -0.2 | [22 empty] | VV | 0
391 | 998771103R00 | Přesun hmot pro podlahy z dlaždic, výšky do 24 m | t | 0.77418 |  | 0 | 0 | 0 | 595 | 460.64 | 21 | 0 | 0 | 0 | 0 | 0 |  | RTS 19/ II | RTS 19/ II | 0 | 0 |  | Práce |  |  |  | POL1_1001
392 | 59764202 | Dlažba keramická 200x200x12 mm, dle výběru investora | m2 | 36 |  | 0 | 438.5 | 15786 | 0 | 0 | 21 | 0 | 0.0192 | 0.69 | 0 | 0 | SPCM | RTS 19/ II | RTS 19/ II | 0 | 0 |  | Specifikace |  |  |  | POL3_7
|  | m.č.2.14 : 7,8*1,08 |  | 8.42 | [22 empty] | VV | 0
|  | sokl ( řezaný ) : 2 |  | 2 | [22 empty] | VV | 0
|  | ker.dlažba vč.prořezu : 22,1*1,08 |  | 23.87 | [22 empty] | VV | 0
|  | sokl ( řezaný ) : 1 |  | 1 | [22 empty] | VV | 0
|  | dopočet na celé m2 : 1-0,292 |  | 0.71 | [22 empty] | VV | 0
Díl: | 773 | Podlahy teracové |  |  |  | 0 |  | 72641.46 |  | 392561.3 |  | 0 |  | 8.19 |  | 0 |  |  |  |  | 0 | [5 empty] | DIL
393 | 773229091R00 | Obklady barevným teracem příplatek, oprac.stupnic | m2 | 20.42 |  | 0 | 0 | 0 | 444 | 9066.48 | 21 | 0 | 0 | 0 | 0 | 0 |  | RTS 19/ II | RTS 19/ II | 0 | 0 |  | Práce |  |  |  | POL1_7
|  | schodišťové stupně - nášlapy : 32*1,675*0,325+3 |  | 20.42 | [22 empty] | VV | 0
394 | 773241211R00 | Obklad teracem z barevné drtě stupňů rovných | m2 | 28.996 |  | 0 | 611.35 | 17726.7 | 2963.65 | 85934 | 21 | 0 | 0.0665 | 1.93 | 0 | 0 |  | RTS 19/ II | RTS 19/ II | 0 | 0 |  | Práce |  |  |  | POL1_7
|  | schodišťové stupně : 32*1,675*0,16+32*1,675*0,325+3 |  | 29 | [22 empty] | VV | 0
395 | 773423200R00 | Soklíky z barev.teraca,rovné s požlábkem do 15 cm | m | 56.105 |  | 0 | 77.46 | 4345.89 | 252.54 | 14168.76 | 21 | 0 | 0.01374 | 0.77 | 0 | 0 |  | RTS 19/ II | RTS 19/ II | 0 | 0 |  | Práce |  |  |  | POL1_7
|  | sokl teraca : 3,5+1,8*2+1,5+1,7+11,7+1,8*2+1,65*2+0,45*4+6,8+4,1*2+3,55 |  | 49.25 | [22 empty] | VV | 0
|  | 5,805+9,05-0,9*4-0,8*4-0,6*2 |  | 6.86 | [22 empty] | VV | 0
396 | 773424200R00 | Soklíky z barev.teraca,schodišťové šikmé do 10 cm | m | 14.87 |  | 0 | 48.13 | 715.69 | 357.37 | 5314.09 | 21 | 0 | 0.00836 | 0.12 | 0 | 0 |  | RTS 19/ II | RTS 19/ II | 0 | 0 |  | Práce |  |  |  | POL1_7
|  | sokl teraca - schodiště : 32*0,16+30*0,325 |  | 14.87 | [22 empty] | VV | 0
397 | 773541360R00 | Podlahy z teraca z barevné drtě, prosté, tl. 3 cm | m2 | 77.785 |  | 0 | 640.91 | 49853.18 | 2559.09 | 199058.82 | 21 | 0 | 0.069 | 5.37 | 0 | 0 |  | RTS 19/ II | RTS 19/ II | 0 | 0 |  | Práce |  |  |  | POL1_7
|  | skladba P2, P3 : 55,9 |  | 55.9 | [22 empty] | VV | 0
|  | skladba P7 : 3,5*1,8 |  | 6.3 | [22 empty] | VV | 0
|  | skladba S6 : 3,5*1,5+1,675*0,2 |  | 5.59 | [22 empty] | VV | 0
|  | 10 |  | 10 | [22 empty] | VV | 0
398 | 773991001R00 | Broušení teracových podlah dvojnásobné | m2 | 106.781 |  | 0 | 0 | 0 | 690 | 73678.89 | 21 | 0 | 0 | 0 | 0 | 0 |  | RTS 19/ II | RTS 19/ II | 0 | 0 |  | Práce |  |  |  | POL1_7
|  | 77,785+28,996 |  | 106.78 | [22 empty] | VV | 0
399 | 998773103R00 | Přesun hmot pro podlahy teracové, výšky do 24 m | t | 8.1906 |  | 0 | 0 | 0 | 652 | 5340.26 | 21 | 0 | 0 | 0 | 0 | 0 |  | RTS 19/ II | RTS 19/ II | 0 | 0 |  | Práce |  |  |  | POL1_1001
Díl: | 776 | Podlahy povlakové |  |  |  | 0 |  | 155702.58 |  | 53406.6 |  | 0 |  | 0.77 |  | 0 |  |  |  |  | 0 | [5 empty] | DIL
400 | 776101101R00 | Vysávání podlah prům.vysavačem pod povlak.podlahy | m2 | 182.4395 |  | 0 | 0 | 0 | 6.7 | 1222.34 | 21 | 0 | 0 | 0 | 0 | 0 |  | RTS 19/ II | RTS 19/ II | 0 | 0 |  | Práce |  |  |  | POL1_7
|  | dtto pvc podlahy : 182,4395 |  | 182.44 | [22 empty] | VV | 0
401 | 776101121R00 | Provedení penetrace podkladu pod.povlak.podlahy | m2 | 182.4395 |  | 0 | 0 | 0 | 22 | 4013.67 | 21 | 0 | 0 | 0 | 0 | 0 |  | RTS 19/ II | RTS 19/ II | 0 | 0 |  | Práce |  |  |  | POL1_7
|  | dtto pvc podlahy : 182,4395 |  | 182.44 | [22 empty] | VV | 0
402 | 776421100R00 | Lepení podlahových soklíků z měkčeného PVC | m | 129.4 |  | 0 | 8.7 | 1125.78 | 65.7 | 8501.58 | 21 | 0 | 3e-05 | 0 | 0 | 0 |  | RTS 19/ II | RTS 19/ II | 0 | 0 |  | Práce |  |  |  | POL1_7
|  | sokl pvc podlah : 3,95*2+3,9*2-0,9+0,15*2+7,3*2+7,55*2+5,7*4+0,7*4-0,9*2-0,8+8,95*2 |  | 85.7 | [22 empty] | VV | 0
|  | 9,8*2+0,7*4-0,8-0,9+0,25*2+0,45*4+1,75*2+0,45*2+4,75*2+3,8*2-0,8 |  | 43.7 | [22 empty] | VV | 0
403 | 776521200R00 | Lepení povlakových podlah z dílců PVC a CV (vinyl) | m2 | 182.4395 |  | 0 | 43.29 | 7897.81 | 215.21 | 39262.8 | 21 | 0 | 0.00033 | 0.06 | 0 | 0 |  | RTS 19/ II | RTS 19/ II | 0 | 0 |  | Práce |  |  |  | POL1_7
|  | skladba P1a : 132,4985 |  | 132.5 | [22 empty] | VV | 0
|  | skladba P1b : 31,841 |  | 31.84 | [22 empty] | VV | 0
|  | skladba P5 : 18,1 |  | 18.1 | [22 empty] | VV | 0
404 | 998776103R00 | Přesun hmot pro podlahy povlakové, výšky do 24 m | t | 0.77079 |  | 0 | 0 | 0 | 527 | 406.21 | 21 | 0 | 0 | 0 | 0 | 0 |  | RTS 19/ II | RTS 19/ II | 0 | 0 |  | Práce |  |  |  | POL1_1001
405 | 24696906.A | Nátěr základní penetrační pro savý podklad | kg | 37 |  | 0 | 108.5 | 4014.5 | 0 | 0 | 21 | 0 | 0.001 | 0.04 | 0 | 0 | SPCM | RTS 19/ II | RTS 19/ II | 0 | 0 |  | Specifikace |  |  |  | POL3_7
|  | penetrace pod pvc podlahy : 182,4395*0,2 |  | 36.49 | [22 empty] | VV | 0
|  | dopočet na celé kg : 1-0,4879 |  | 0.51 | [22 empty] | VV | 0
406 | 28342401 | Soklík profil z měkčeného PVC | m | 135.87 |  | 0 | 27 | 3668.49 | 0 | 0 | 21 | 0 | 0.00012 | 0.02 | 0 | 0 | SPCM | RTS 19/ II | RTS 19/ II | 0 | 0 |  | Specifikace |  |  |  | POL3_7
|  | sokl vč.prořezu : 129,4*1,05 |  | 135.87 | [22 empty] | VV | 0
407 | 28410110 | Přírodní linoleum tl. 2,5 mm, š. 2 m | m2 | 198 |  | 0 | 702 | 138996 | 0 | 0 | 21 | 0 | 0.0033 | 0.65 | 0 | 0 | SPCM | RTS 19/ II | RTS 19/ II | 0 | 0 |  | Specifikace |  |  |  | POL3_7
|  | skladba P1a : 132,4985*1,08 |  | 143.1 | [22 empty] | VV | 0
|  | skladba P1b : 31,841*1,08 |  | 34.39 | [22 empty] | VV | 0
|  | skladba P5 : 18,1*1,08 |  | 19.55 | [22 empty] | VV | 0
|  | dopočet na celé m2 : 1-0,0347 |  | 0.97 | [22 empty] | VV | 0
Díl: | 781 | Obklady keramické |  |  |  | 0 |  | 74207.09 |  | 82026.18 |  | 0 |  | 2.31 |  | 0 |  |  |  |  | 0 | [5 empty] | DIL
408 | 781101210RT1 | Penetrace podkladu pod obklady, penetrační nátěr | m2 | 134.117 |  | 0 | 17.1 | 2293.4 | 24.8 | 3326.1 | 21 | 0 | 0.00016 | 0.02 | 0 | 0 |  | RTS 19/ II | RTS 19/ II | 0 | 0 |  | Práce |  |  |  | POL1_7
|  | Položka obsahuje provedení penetračního nátěru včetně dodávky materiálu. | [24 empty] | POP
|  | dtto ker.obklady : 134,117 |  | 134.12 | [22 empty] | VV | 0
409 | 781415015RT2 | Montáž obkladů stěn, porovin.,tmel, 20x20,30x15 cm, vč.flexi lepidla a flexi spár.hmoty | m2 | 134.117 |  | 0 | 72.69 | 9748.96 | 559.31 | 75012.98 | 21 | 0 | 0.00235 | 0.32 | 0 | 0 |  | RTS 19/ II | RTS 19/ II | 0 | 0 |  | Práce |  |  |  | POL1_7
|  | ker.obklady : | [24 empty] | VV | 0
|  | m.č.3.01 : 1,5*2 |  | 3 | [22 empty] | VV | 0
|  | m.č.3.02 : 1*2+1,3*2 |  | 4.6 | [22 empty] | VV | 0
|  | m.č.3.03 : 1,3*2+1*2 |  | 4.6 | [22 empty] | VV | 0
|  | m.č.3.08 : 1,95*2,6*2+0,9*2,6*2-0,6*2 |  | 13.62 | [22 empty] | VV | 0
|  | m.č.3.09 : 1,43*2,6*2+1,5*2,6*2-0,8*2-0,6*2 |  | 12.44 | [22 empty] | VV | 0
|  | m.č.3.10 : 0,9*2,6*2+1,5*2,6*2-0,6*2 |  | 11.28 | [22 empty] | VV | 0
|  | m.č.3.12 : 0,9*2,6*2+1,5*2,6*2-0,6*2 |  | 11.28 | [22 empty] | VV | 0
|  | m.č.3.13 : 2,555*2,6*2+1,5*2,6*2-0,6*2*2-0,8*2 |  | 17.09 | [22 empty] | VV | 0
|  | m.č.3.14 : 0,925*2,6*2+1,5*2,6*2-0,6*2 |  | 11.41 | [22 empty] | VV | 0
|  | m.č.3.15 : 1,45*2,6*2+1,5*2,6*2-0,6*2 |  | 14.14 | [22 empty] | VV | 0
|  | m.č.3.16 : 0,95*2,6*2+1,5*2,6*2-0,6*2 |  | 11.54 | [22 empty] | VV | 0
|  | m.č.3.17 : 1,9*2,6*2+2,5*2,6*2-0,8*2-0,6*2*2-1,4*1,05+1,4*0,35*2+1,05*0,35*2 |  | 19.13 | [22 empty] | VV | 0
410 | 781479711R00 | Příplatek k obkladu stěn keram.,za plochu do 10 m2 | m2 | 12.2 |  | 0 | 0 | 0 | 64.5 | 786.9 | 21 | 0 | 0 | 0 | 0 | 0 |  | RTS 19/ II | RTS 19/ II | 0 | 0 |  | Práce |  |  |  | POL1_7
|  | ker.obklady : | [24 empty] | VV | 0
|  | m.č.3.01 : 1,5*2 |  | 3 | [22 empty] | VV | 0
|  | m.č.3.02 : 1*2+1,3*2 |  | 4.6 | [22 empty] | VV | 0
|  | m.č.3.03 : 1,3*2+1*2 |  | 4.6 | [22 empty] | VV | 0
411 | 781497121RS3 | Lišta hliníková rohová k obkladům, profil pro tloušťku obkladu 10 mm | m | 25.6 |  | 0 | 267.47 | 6847.23 | 59.53 | 1523.97 | 21 | 0 | 0.00017 | 0 | 0 | 0 |  | RTS 19/ II | RTS 19/ II | 0 | 0 |  | Práce |  |  |  | POL1_7
|  | lišty ke ker.obkladům : 1,5+2*6+1,3*2+1*2+2,6+1,4*2+1,05*2 |  | 25.6 | [22 empty] | VV | 0
412 | 998781103R00 | Přesun hmot pro obklady keramické, výšky do 24 m | t | 2.313 |  | 0 | 0 | 0 | 595 | 1376.23 | 21 | 0 | 0 | 0 | 0 | 0 |  | RTS 19/ II | RTS 19/ II | 0 | 0 |  | Práce |  |  |  | POL1_1001
413 | 597813710 | Obklad keramický, dle výběru investora | m2 | 145 |  | 0 | 381.5 | 55317.5 | 0 | 0 | 21 | 0 | 0.0136 | 1.97 | 0 | 0 | SPCM | RTS 19/ II | RTS 19/ II | 0 | 0 |  | Specifikace |  |  |  | POL3_7
|  | ker.obklad vč.prořezu : 134,117*1,08 |  | 144.85 | [22 empty] | VV | 0
|  | dopočet na celé m2 : 1-0,8464 |  | 0.15 | [22 empty] | VV | 0
Díl: | 783 | Nátěry |  |  |  | 0 |  | 43747.98 |  | 145722.75 |  | 0 |  | 0.39 |  | 0 |  |  |  |  | 70.37 | [5 empty] | DIL
414 | 78301Rpol | Nátěr tesařských konstrukcí proti ohni R36 DP3 | m2 | 75.664 |  | 0 | 0 | 0 | 455 | 34427.12 | 21 | 0 | 0.00042 | 0.03 | 0 | 0 |  | Vlastní | Indiv | 0.93 | 70.37 |  | Práce |  |  |  | POL1_1
|  | stáv.prvky krovu v interiéru : | [24 empty] | VV | 0
|  | sloupky : 3*0,64*4 |  | 7.68 | [22 empty] | VV | 0
|  | vzpěry : 4,3*0,53*6 |  | 13.67 | [22 empty] | VV | 0
|  | pásky : 1,5*0,53*18 |  | 14.31 | [22 empty] | VV | 0
|  | r : 40 |  | 40 | [22 empty] | VV | 0
415 | 783226100R00 | Nátěr syntetický kovových konstrukcí základní | m2 | 413.2984 |  | 0 | 9.38 | 3876.74 | 58.42 | 24144.89 | 21 | 0 | 8e-05 | 0.03 | 0 | 0 |  | RTS 19/ II | RTS 19/ II | 0 | 0 |  | Práce |  |  |  | POL1_7
|  | ocelové kotvy pozednice : | [24 empty] | VV | 0
|  | pás.40/4 : 1,5 |  | 1.5 | [22 empty] | VV | 0
|  | ocel.sloupek OS201 : | [24 empty] | VV | 0
|  | U 140 : 0,56*22,5 |  | 12.6 | [22 empty] | VV | 0
|  | PL 20/180 : 0,4*0,6 |  | 0.24 | [22 empty] | VV | 0
|  | PL 10/140 : 0,3*0,32 |  | 0.1 | [22 empty] | VV | 0
|  | ocel.svařence stropu 3NP : | [24 empty] | VV | 0
|  | IPE 160 : (49,8+22,8+8,16+7,8+5,9+8)*0,64 |  | 65.57 | [22 empty] | VV | 0
|  | IPE 200 : 7,4*0,8 |  | 5.92 | [22 empty] | VV | 0
|  | podepření vazného trámu : | [24 empty] | VV | 0
|  | U140 : 8,4*0,56 |  | 4.7 | [22 empty] | VV | 0
|  | ocel.svařence podlahy 3NP : | [24 empty] | VV | 0
|  | HEB 220 : 103,6*1,32 |  | 136.75 | [22 empty] | VV | 0
|  | U 140 : 31,05*0,56 |  | 17.39 | [22 empty] | VV | 0
|  | IPE 140 : (40,7+45+9,3+21,3)*0,56 |  | 65.13 | [22 empty] | VV | 0
|  | IPE 160 : 67,2*0,64 |  | 43.01 | [22 empty] | VV | 0
|  | PL 20/200 : 2*0,45 |  | 0.9 | [22 empty] | VV | 0
|  | kul.pr.20mm : 2*3,14*0,01*20 |  | 1.26 | [22 empty] | VV | 0
|  | ocel.schodiště SCH101 : | [24 empty] | VV | 0
|  | UPE 180 : 13*4*0,72 |  | 37.44 | [22 empty] | VV | 0
|  | UPE 220 : 7,8*0,88+3,9*0,88 |  | 10.3 | [22 empty] | VV | 0
|  | nový ocel.profil pro vynesení pororoštu : | [24 empty] | VV | 0
|  | IPE 160 : 4,2*0,64 |  | 2.69 | [22 empty] | VV | 0
|  | ocel.překlady : | [24 empty] | VV | 0
|  | IPE 160 : 1,6*0,64*2 |  | 2.05 | [22 empty] | VV | 0
|  | IPE 140 : 2,8*3*0,56 |  | 4.7 | [22 empty] | VV | 0
|  | L 50/50/5 : 1,2*0,22*4 |  | 1.06 | [22 empty] | VV | 0
416 | 783271001R00 | Nátěr polyuretanový kovových konstr. 1+ 2x email | m2 | 48.795 |  | 0 | 114.24 | 5574.34 | 217.26 | 10601.2 | 21 | 0 | 0.00048 | 0.02 | 0 | 0 |  | RTS 19/ II | RTS 19/ II | 0 | 0 |  | Práce |  |  |  | POL1_7
|  | klempířské prvky : | [24 empty] | VV | 0
|  | K01 : 6*1,4*0,3 |  | 2.52 | [22 empty] | VV | 0
|  | K02 : 2,4*0,25 |  | 0.6 | [22 empty] | VV | 0
|  | K04 : 36*0,65 |  | 23.4 | [22 empty] | VV | 0
|  | K05 : 11*0,55+29,5*0,55 |  | 22.27 | [22 empty] | VV | 0
417 | 783782205R00 | Nátěr tesařských konstrukcí proti škůdcům,houbám | m2 | 918.813 |  | 0 | 7.67 | 7047.3 | 56.53 | 51940.5 | 21 | 0 | 0.00016 | 0.15 | 0 | 0 |  | RTS 19/ II | RTS 19/ II | 0 | 0 |  | Práce |  |  |  | POL1_7
|  | stáv.prvky krovu : | [24 empty] | VV | 0
|  | krokve : 9*0,53*41-2,4*0,53*10+7,6*0,53*12+3,9*0,53*13 |  | 258.06 | [22 empty] | VV | 0
|  | kleštiny : 5,5*0,48*52+4,4*0,48*2+6*0,48*2 |  | 147.26 | [22 empty] | VV | 0
|  | pozednice : 11,1*0,54+10,3*0,54+10,6*0,54+10,7*0,54 |  | 23.06 | [22 empty] | VV | 0
|  | vaznice : 32,8*0,68*3 |  | 66.91 | [22 empty] | VV | 0
|  | sloupky : 3,4*0,64*16+2,5*0,64*8 |  | 47.62 | [22 empty] | VV | 0
|  | vzpěry : 7,3*0,53*12+3,4*0,53*4 |  | 53.64 | [22 empty] | VV | 0
|  | vazné trámy : 10,9*1*8-2,8*1*2 |  | 81.6 | [22 empty] | VV | 0
|  | pásky : 1,5*0,53*26 |  | 20.67 | [22 empty] | VV | 0
|  | r : 220 |  | 220 | [22 empty] | VV | 0
418 | 783822930R00 | Nátěr syntetický stěn 2x +1x email +1x tm, jednokomponentní lak ze syntetických polymerů | m2 | 134.175 |  | 0 | 203.09 | 27249.6 | 183.41 | 24609.04 | 21 | 0 | 0.00122 | 0.16 | 0 | 0 |  | RTS 19/ II | RTS 19/ II | 0 | 0 |  | Práce |  |  |  | POL1_7
|  | sokl do v.1,5m v 3NP : | [24 empty] | VV | 0
|  | m.č.3.04 : 3,39*1+3,39*1,5+3,15*1*2+0,75*1*2-0,9*1,5+0,15*1,5*2 |  | 15.38 | [22 empty] | VV | 0
|  | m.č.3.05 : 1,8*1,5*2+1,65*1,5*2+0,45*1,5*4+11,7*1,5*2-0,9*1,5*4-3,5*1,35 |  | 38.02 | [22 empty] | VV | 0
|  | 9,05*1,5+5,805*1,5+3,53*1,5+6,75*1,5-0,8*1,5*4-0,6*1,5*2-1,4*0,45*3 |  | 29.21 | [22 empty] | VV | 0
|  | 0,35*0,45*6 |  | 0.95 | [22 empty] | VV | 0
|  | m.č.3.06 : 1,685*1,5*2+4,875*1,5+3,5*1,5+1,8*1,5*2-2,4*0,5+0,35*0,5*2 |  | 22.17 | [22 empty] | VV | 0
|  | 0,9*1,5+0,35*1,5*4 |  | 3.45 | [22 empty] | VV | 0
|  | ostatní : 25 |  | 25 | [22 empty] | VV | 0
Díl: | 784 | Malby |  |  |  | 0 |  | 65387.5 |  | 585172.63 |  | 0 |  | 1.67 |  | 0 |  |  |  |  | 0 | [5 empty] | DIL
419 | 784011111R00 | Oprášení/ometení podkladu | m2 | 5218.3825 |  | 0 | 0 | 0 | 3.35 | 17481.58 | 21 | 0 | 0 | 0 | 0 | 0 |  | RTS 19/ II | RTS 19/ II | 0 | 0 |  | Práce |  |  |  | POL1_7
|  | Provádí se za účelem odstranění veškerých drobných nepřilnavých částic a nečistot, které by mohly narušit přilnavost nanášeného materiálu k podkladu. | [24 empty] | POP |  | Provádí se za účelem odstranění veškerých drobných nepřilnavých částic a nečistot, které by mohly narušit přilnavost nanášeného materiálu k podkladu.
|  | sdvk příčky : 738,1776 |  | 738.18 | [22 empty] | VV | 0
|  | sdk podhledy : 331,203 |  | 331.2 | [22 empty] | VV | 0
|  | štuk.a sádrové omítky cihelného zdiva : 4149,0019 |  | 4149 | [22 empty] | VV | 0
420 | 784011121R00 | Broušení štuků a nových omítek | m2 | 4149.0019 |  | 0 | 0 | 0 | 10 | 41490.02 | 21 | 0 | 0 | 0 | 0 | 0 |  | RTS 19/ II | RTS 19/ II | 0 | 0 |  | Práce |  |  |  | POL1_7
|  | Provádí se za účelem odstranění veškerých nepřilnavých povrchových zrn a shluků zrn písku. | [24 empty] | POP
|  | štuk.a sádrové omítky cihelného zdiva : 1012+28,972+2+2753,1397+40,6445+186,1107+9,135+117 |  | 4149 | [22 empty] | VV | 0
421 | 784011211RT3 | Olepování vnitřních ploch, včetně maskovací pásky šířky 50 mm | m | 1560 |  | 0 | 1.48 | 2308.8 | 11.32 | 17659.2 | 21 | 0 | 0 | 0 | 0 | 0 |  | RTS 19/ II | RTS 19/ II | 0 | 0 |  | Práce |  |  |  | POL1_7
|  | 1PP : 280 |  | 280 | [22 empty] | VV | 0
|  | 1NP : 450 |  | 450 | [22 empty] | VV | 0
|  | 2NP : 430 |  | 430 | [22 empty] | VV | 0
|  | 3NP : 400 |  | 400 | [22 empty] | VV | 0
422 | 784011222RT2 | Zakrytí podlah, včetně papírové lepenky | m2 | 1150.4 |  | 0 | 9.3 | 10698.72 | 6.4 | 7362.56 | 21 | 0 | 0.00035 | 0.4 | 0 | 0 |  | RTS 19/ II | RTS 19/ II | 0 | 0 |  | Práce |  |  |  | POL1_7
|  | 1PP : 14,3+16,8+7,3+7,5+8,2+6,3 |  | 60.4 | [22 empty] | VV | 0
|  | 1NP : 342+67,5 |  | 409.5 | [22 empty] | VV | 0
|  | 2NP : 392,8 |  | 392.8 | [22 empty] | VV | 0
|  | 3NP : 73,8+40+36,6+11,9+55,9+29,3+1,9+1,4*4+2,2+18,1+3,9+2,2+1,5+4,8 |  | 287.7 | [22 empty] | VV | 0
423 | 784191101R00 | Penetrace podkladu univerzální 1x | m2 | 5218.3825 |  | 0 | 4.16 | 21708.47 | 15.44 | 80571.83 | 21 | 0 | 7e-05 | 0.37 | 0 | 0 |  | RTS 19/ II | RTS 19/ II | 0 | 0 |  | Práce |  |  |  | POL1_7
|  | sdvk příčky : 738,1776 |  | 738.18 | [22 empty] | VV | 0
|  | sdk podhledy : 119,112+191,891+20,2 |  | 331.2 | [22 empty] | VV | 0
|  | štuk.a sádrové omítky cihelného zdiva : 1012+28,972+2+2753,1397+40,6445+186,1107+9,135+117 |  | 4149 | [22 empty] | VV | 0
424 | 784195212R00 | Malba tekutá, bílá, 2 x | m2 | 6018.3825 |  | 0 | 5.04 | 30332.65 | 48.36 | 291048.98 | 21 | 0 | 0.00015 | 0.9 | 0 | 0 |  | RTS 19/ II | RTS 19/ II | 0 | 0 |  | Práce |  |  |  | POL1_7
|  | sdvk příčky : 738,1776 |  | 738.18 | [22 empty] | VV | 0
|  | sdk podhledy : 331,203 |  | 331.2 | [22 empty] | VV | 0
|  | štuk.a sádrové omítky cihelného zdiva : 4149,0019 |  | 4149 | [22 empty] | VV | 0
|  | ostatní plochy zasažené stavební činností - odhad množství : 800 |  | 800 | [22 empty] | VV | 0
425 | 784402802R00 | Odstranění malby oškrábáním v místnosti H do 5 m | m2 | 3765.1397 |  | 0 | 0.09 | 338.86 | 34.41 | 129558.46 | 21 | 0 | 0 | 0 | 0 | 0 |  | RTS 19/ II | RTS 19/ II | 0 | 0 |  | Práce |  |  |  | POL1_7
|  | dtto opravy omítek stropů : 1012 |  | 1012 | [22 empty] | VV | 0
|  | dtto opravy vnitř.omítek : 2753,1397 |  | 2753.14 | [22 empty] | VV | 0
Díl: | 799 | Ostatní výrobky |  |  |  | 0 |  | 0 |  | 95076 |  | 0 |  | 0 |  | 0 |  |  |  |  | 0 | [5 empty] | DIL
426 | 799011Rpol | Os1 D+M Zrcadlo 60/50cm, v líci s ker.obkladem | kus | 4 |  | 0 | 0 | 0 | 1980 | 7920 | 21 | 0 | 0 | 0 | 0 | 0 |  | Vlastní | Indiv | 0 | 0 |  | Práce |  |  |  | POL1_1
|  | viz podrobný popis v tabulce ostatních výrobků : 4 |  | 4 | [22 empty] | VV | 0
427 | 79901Rpol | Os1 D+M Zrcadlo 120/50cm, v líci s ker.obkladem | kus | 2 |  | 0 | 0 | 0 | 3830 | 7660 | 21 | 0 | 0 | 0 | 0 | 0 |  | Vlastní | Indiv | 0 | 0 |  | Práce |  |  |  | POL1_1
|  | viz podrobný popis v tabulce ostatních výrobků : 2 |  | 2 | [22 empty] | VV | 0
428 | 79902Rpol | Os2 D+M Dávkovač mýdla chrom lesklý, 300ml | kus | 8 |  | 0 | 0 | 0 | 1852 | 14816 | 21 | 0 | 0 | 0 | 0 | 0 |  | Vlastní | Indiv | 0 | 0 |  | Práce |  |  |  | POL1_1
|  | viz podrobný popis v tabulce ostatních výrobků : 8 |  | 8 | [22 empty] | VV | 0
429 | 79904Rpol | Os3 D+M Zásobník na papír.ručníky, kapac.400ks, chrom lesklý | kus | 8 |  | 0 | 0 | 0 | 1940 | 15520 | 21 | 0 | 0 | 0 | 0 | 0 |  | Vlastní | Indiv | 0 | 0 |  | Práce |  |  |  | POL1_1
|  | viz podrobný popis v tabulce ostatních výrobků : 8 |  | 8 | [22 empty] | VV | 0
430 | 79905Rpol | Os4 D+M Koš na odpad s víkem, chrom lesklý | kus | 8 |  | 0 | 0 | 0 | 3120 | 24960 | 21 | 0 | 0 | 0 | 0 | 0 |  | Vlastní | Indiv | 0 | 0 |  | Práce |  |  |  | POL1_1
|  | viz podrobný popis v tabulce ostatních výrobků : 8 |  | 8 | [22 empty] | VV | 0
431 | 79906Rpol | Os5 D+M Držák na toal.papír, chrom lesklý | kus | 4 |  | 0 | 0 | 0 | 1520 | 6080 | 21 | 0 | 0 | 0 | 0 | 0 |  | Vlastní | Indiv | 0 | 0 |  | Práce |  |  |  | POL1_1
|  | viz podrobný popis v tabulce ostatních výrobků : 4 |  | 4 | [22 empty] | VV | 0
432 | 79907Rpol | Os6 D+M Koš nášlapný na odpad s víkem,chrom lesklý | kus | 3 |  | 0 | 0 | 0 | 3680 | 11040 | 21 | 0 | 0 | 0 | 0 | 0 |  | Vlastní | Indiv | 0 | 0 |  | Práce |  |  |  | POL1_1
|  | viz podrobný popis v tabulce ostatních výrobků : 3 |  | 3 | [22 empty] | VV | 0
433 | 79908Rpol | Os7 D+M WC souprava nerez | kus | 4 |  | 0 | 0 | 0 | 1770 | 7080 | 21 | 0 | 0 | 0 | 0 | 0 |  | Vlastní | Indiv | 0 | 0 |  | Práce |  |  |  | POL1_1
|  | viz podrobný popis v tabulce ostatních výrobků : 4 |  | 4 | [22 empty] | VV | 0
[25 empty] | 15 | 21 | DPH
| Celkem |  |  |  |  | 0 | [18 empty] | 0 | 0 | SUM
END
Note on S6: Jedná se o informaci, zda se jedná o položku, která je do rozpočtu zadána z cenové soustavy RTS, nebo vlastní.
Note on T6: Jedná se o název CÚ, která je zadána u položky rozpočtu

## Plyn
{d97b4d28-b750-4e15-98bb-82c89eda467d}
2
| KRYCÍ LIST SOUPISU PRACÍ | [7 empty] | v --- níže se nacházejí doplnkové a pomocné údaje k sestavám --- v | [8 empty] | False
Stavba:
Počernice Základní škola Spojenců-půdní vestavba a elektroinstalace Horní p.č.3454 Praha 9
Objekt:
Plyn - Vnitřní plynová instalace
| KSO: |  |  |  |  | CC-CZ:
| Místo: |  | Horní Počernice, č. p. 3454, Praha 9 |  |  | Datum: | 11. 9. 2019
| Zadavatel: |  |  |  |  | IČ:
DIČ:
| Zhotovitel: |  |  |  |  | IČ:
DIČ:
| Projektant: |  |  |  |  | IČ:
DIČ:
| Zpracovatel: |  |  |  |  | IČ:
|  | Ing. Romana Pouzarová |  |  |  | DIČ:
Poznámka:
| Cena bez DPH | [5 empty] | 0
|  |  | Základ daně |  |  | Sazba daně | Výše daně
| DPH | základní | 0 |  |  | 21% | 0
|  | snížená | 0 |  |  | 15% | 0
|  | zákl. přenesená | 0 |  |  | 21% | 0
|  | sníž. přenesená | 0 |  |  | 15% | 0
|  | nulová | 0 |  |  | 0% | 0
| Cena s DPH |  |  | v | CZK |  | 0
REKAPITULACE ČLENĚNÍ SOUPISU PRACÍ
Stavba:
Počernice Základní škola Spojenců-půdní vestavba a elektroinstalace Horní p.č.3454 Praha 9
Objekt:
Plyn - Vnitřní plynová instalace
Místo: |  |  | Horní Počernice, č. p. 3454, Praha 9 |  |  | Datum: | 11. 9. 2019
Zadavatel: | [5 empty] | Projektant:
Zhotovitel: | [5 empty] | Zpracovatel: | Ing. Romana Pouzarová
Kód dílu - Popis | [6 empty] | Cena celkem [CZK]
Náklady stavby celkem | [6 empty] | 0 | [11 empty] | -1
| PSV - Práce a dodávky PSV | [5 empty] | 0
| 711 - Izolace proti vodě, vlhkosti a plynům | [5 empty] | 0
| 723 - Zdravotechnika - vnitřní plynovod | [5 empty] | 0
| 789 - Povrchové úpravy ocelových konstrukcí a technologických zařízení | [5 empty] | 0
| M - Práce a dodávky M | [5 empty] | 0
| 58-M - Revize vyhrazených technických zařízení | [5 empty] | 0
| HZS - Hodinové zúčtovací sazby | [5 empty] | 0
SOUPIS PRACÍ
Stavba:
Počernice Základní škola Spojenců-půdní vestavba a elektroinstalace Horní p.č.3454 Praha 9
Objekt:
Plyn - Vnitřní plynová instalace
Místo: |  |  | Horní Počernice, č. p. 3454, Praha 9 |  |  | Datum: | 11. 9. 2019
Zadavatel: | [5 empty] | Projektant:
Zhotovitel: | [5 empty] | Zpracovatel: | Ing. Romana Pouzarová
PČ | Typ | Kód | Popis | MJ | Množství | J.cena [CZK] | Cena celkem [CZK] | Cenová soustava |  | DPH | J. Nh [h] | Nh celkem [h] | J. hmotnost [t] | Hmotnost celkem [t] | J. suť [t] | Suť Celkem [t]
Náklady soupisu celkem | [6 empty] | 0 |  |  |  |  | 53.9597 |  | 0.10494 |  | 0 |  | D | -1 | [10 empty] | 0
| D | PSV | Práce a dodávky PSV |  |  |  | 0 |  |  |  |  | 31.7297 |  | 0.10494 |  | 0 | 2 | D | 0 |  |  |  | ROZPOCET | [6 empty] | 0
| D | 711 | Izolace proti vodě, vlhkosti a plynům |  |  |  | 0 |  |  |  |  | 5.5 |  | 0.00155 |  | 0 | 2 | D | 1 |  |  |  | ROZPOCET | [6 empty] | 0
1 | K | 711786066Rpol | Izolace proti vodě těsnění trubních prostupů trvale pružným tmelem | kus | 5 |  | 0 |  |  | základní | 1.1 | 5.5 | 0.00021 | 0.00105 | 0 | 0 | 16 | K | 2 |  |  |  | ROZPOCET | 0 | 0 | 0 | 0 | 0 | 1 | 0 | 16 | -56735732
| PP |  | Izolace proti vodě těsnění trubních prostupů trvale pružným tmelem | [14 empty] | PP | 2
| VV |  | "utěsnění potrubí v chráničkách prostupů stropy a zdmi"5 |  | 5 | [12 empty] | VV | 2 | 2 | True | 1 | ROZPOCET
2 | M | 24638020 | tmel bitumenový izolační trvale pružný | kg | 0.5 |  | 0 | CS ÚRS 2019 01 |  | základní | 0 | 0 | 0.001 | 0.0005 | 0 | 0 | 32 | M | 2 |  |  |  | ROZPOCET | 0 | 0 | 0 | 0 | 0 | 1 | 0 | 16 | -1798345309
| PP |  | tmel bitumenový izolační trvale pružný | [14 empty] | PP | 2
| VV |  | 5"prostupy"*0,1"kg/prostup" |  | 0.5 | [12 empty] | VV | 2 | 2 | True | 1 | ROZPOCET
| D | 723 | Zdravotechnika - vnitřní plynovod |  |  |  | 0 |  |  |  |  | 20.7661 |  | 0.097995 |  | 0 | 2 | D | 1 |  |  |  | ROZPOCET | [6 empty] | 0
3 | K | 722212440 | Orientační štítky na zeď | soubor | 3 |  | 0 | CS ÚRS 2019 01 |  | základní | 0.2 | 0.6 | 0.00011 | 0.00033 | 0 | 0 | 16 | K | 2 |  |  |  | ROZPOCET | 0 | 0 | 0 | 0 | 0 | 1 | 0 | 16 | 1742211859
| PP |  | Orientační štítky na zeď | [14 empty] | PP | 2
4 | K | 723111203 | Potrubí ocelové závitové černé bezešvé svařované běžné DN 20 | m | 1.5 |  | 0 | CS ÚRS 2019 01 |  | základní | 0.589 | 0.8835 | 0.00185 | 0.002775 | 0 | 0 | 16 | K | 2 |  |  |  | ROZPOCET | 0 | 0 | 0 | 0 | 0 | 1 | 0 | 16 | -254997838
| PP |  | Potrubí ocelové závitové černé bezešvé svařované běžné DN 20 | [14 empty] | PP | 2
5 | K | 723111204 | Potrubí ocelové závitové černé bezešvé svařované běžné DN 25 | m | 28 |  | 0 | CS ÚRS 2019 01 |  | základní | 0.601 | 16.828 | 0.0027 | 0.0756 | 0 | 0 | 16 | K | 2 |  |  |  | ROZPOCET | 0 | 0 | 0 | 0 | 0 | 1 | 0 | 16 | 1265717174
| PP |  | Potrubí ocelové závitové černé bezešvé svařované běžné DN 25 | [14 empty] | PP | 2
6 | K | 723150367 | Chránička D 57x2,9 mm | m | 3.5 |  | 0 | CS ÚRS 2019 01 |  | základní | 0.362 | 1.267 | 0.00468 | 0.01638 | 0 | 0 | 16 | K | 2 |  |  |  | ROZPOCET | 0 | 0 | 0 | 0 | 0 | 1 | 0 | 16 | -1124869373
| PP |  | Chránička D 57x2,9 mm | [14 empty] | PP | 2
7 | K | 723231163 | Kohout kulový přímý G 3/4 PN 42 do 185°C plnoprůtokový vnitřní závit těžká řada | kus | 1 |  | 0 | CS ÚRS 2019 01 |  | základní | 0.206 | 0.206 | 0.00038 | 0.00038 | 0 | 0 | 16 | K | 2 |  |  |  | ROZPOCET | 0 | 0 | 0 | 0 | 0 | 1 | 0 | 16 | -444732387
| PP |  | Kohout kulový přímý G 3/4 PN 42 do 185°C plnoprůtokový vnitřní závit těžká řada | [14 empty] | PP | 2
8 | K | 723231167 | Kohout kulový přímý G 2 PN 42 do 185°C plnoprůtokový vnitřní závit těžká řada | kus | 1 |  | 0 | CS ÚRS 2019 01 |  | základní | 0.424 | 0.424 | 0.00208 | 0.00208 | 0 | 0 | 16 | K | 2 |  |  |  | ROZPOCET | 0 | 0 | 0 | 0 | 0 | 1 | 0 | 16 | -1309536180
| PP |  | Kohout kulový přímý G 2 PN 42 do 185°C plnoprůtokový vnitřní závit těžká řada | [14 empty] | PP | 2
9 | K | 723239102 | Montáž armatur plynovodních se dvěma závity G 3/4 ostatní typ | kus | 2 |  | 0 | CS ÚRS 2019 01 |  | základní | 0.206 | 0.412 | 0 | 0 | 0 | 0 | 16 | K | 2 |  |  |  | ROZPOCET | 0 | 0 | 0 | 0 | 0 | 1 | 0 | 16 | 2090657525
| PP |  | Montáž armatur plynovodních se dvěma závity G 3/4 ostatní typ | [14 empty] | PP | 2
10 | M | R01GFLEX00020 | Gas-Hutira Hadice plynová (trubka Flexira (CATS)) DN20, R 3/4" x R 3/4", 300 mm | kus | 1 |  | 0 |  |  | základní | 0 | 0 | 0.0004 | 0.0004 | 0 | 0 | 32 | M | 2 |  |  |  | ROZPOCET | 0 | 0 | 0 | 0 | 0 | 1 | 0 | 16 | -115489318
| PP |  | Gas-Hutira Hadice plynová (trubka Flexira (CATS)) DN20, R 3/4" x R 3/4", 300 mm | [14 empty] | PP | 2
| VV |  | "Podle § 89 zákona 134/2016 sb., v platném znění, je dodavatel oprávněn nabídnout rovnocené řešení."1 |  | 1 | [12 empty] | VV | 2 | 2 | True | 1 | ROZPOCET
11 | M | 31942561 | šroubení matice pro plyn včetně těsnění z NBR 3/4" | kus | 1 |  | 0 | CS ÚRS 2019 01 |  | základní | 0 | 0 | 5e-05 | 5e-05 | 0 | 0 | 32 | M | 2 |  |  |  | ROZPOCET | 0 | 0 | 0 | 0 | 0 | 1 | 0 | 16 | 1202913484
| PP |  | šroubení matice pro plyn včetně těsnění z NBR 3/4" | [14 empty] | PP | 2
12 | K | 998723103 | Přesun hmot tonážní pro vnitřní plynovod v objektech v do 24 m | t | 0.102 |  | 0 | CS ÚRS 2019 01 |  | základní | 1.427 | 0.14555 | 0 | 0 | 0 | 0 | 16 | K | 2 |  |  |  | ROZPOCET | 0 | 0 | 0 | 0 | 0 | 1 | 0 | 16 | 243394760
| PP |  | Přesun hmot tonážní pro vnitřní plynovod v objektech v do 24 m | [14 empty] | PP | 2
| D | 789 | Povrchové úpravy ocelových konstrukcí a technologických zařízení |  |  |  | 0 |  |  |  |  | 5.4636 |  | 0.0053962 |  | 0 | 2 | D | 1 |  |  |  | ROZPOCET | [6 empty] | 0
13 | K | 789131151 | Čištění ručním nářadím potrubí do DN 50 stupeň přípravy St 2 stupeň zrezivění B | m2 | 3.212 |  | 0 | CS ÚRS 2019 01 |  | základní | 0.54 | 1.7345 | 0 | 0 | 0 | 0 | 16 | K | 2 |  |  |  | ROZPOCET | 0 | 0 | 0 | 0 | 0 | 1 | 0 | 16 | -1843756969
| PP |  | Čištění ručním nářadím potrubí do DN 50 stupeň přípravy St 2 stupeň zrezivění B | [14 empty] | PP | 2
| VV |  | "potrubí DN 20"0,088"m2/m"*1,5"m |  | 0.132 | [12 empty] | VV | 2 | 2 | True | 0 | ROZPOCET
| VV |  | "potrubí DN 25"0,110"m2/m"*28"m |  | 3.08 | [12 empty] | VV | 2 | 2 | True | 0 | ROZPOCET
| VV |  | Součet |  | 3.212 | [12 empty] | VV | 2 | 4 | True | 1 | ROZPOCET
14 | K | 789335311 | Nátěr potrubí do DN 50 dvousložkový polyuretanový základní tl do 80 μm | m2 | 3.212 |  | 0 | CS ÚRS 2019 01 |  | základní | 0.329 | 1.0567 | 0.00059 | 0.0018951 | 0 | 0 | 16 | K | 2 |  |  |  | ROZPOCET | 0 | 0 | 0 | 0 | 0 | 1 | 0 | 16 | 259318996
| PP |  | Nátěr potrubí do DN 50 dvousložkový polyuretanový základní tl do 80 μm | [14 empty] | PP | 2
15 | K | 789335316 | Nátěr potrubí do DN 50 dvousložkový polyuretanový mezivrstva tl do 120 μm | m2 | 3.212 |  | 0 | CS ÚRS 2019 01 |  | základní | 0.498 | 1.5996 | 0.00069 | 0.0022163 | 0 | 0 | 16 | K | 2 |  |  |  | ROZPOCET | 0 | 0 | 0 | 0 | 0 | 1 | 0 | 16 | -2003311245
| PP |  | Nátěr potrubí do DN 50 dvousložkový polyuretanový mezivrstva tl do 120 μm | [14 empty] | PP | 2
16 | K | 789335321 | Nátěr potrubí do DN 50 dvousložkový polyuretanový krycí (vrchní) tl do 80 μm | m2 | 3.212 |  | 0 | CS ÚRS 2019 01 |  | základní | 0.334 | 1.0728 | 0.0004 | 0.0012848 | 0 | 0 | 16 | K | 2 |  |  |  | ROZPOCET | 0 | 0 | 0 | 0 | 0 | 1 | 0 | 16 | -330879378
| PP |  | Nátěr potrubí do DN 50 dvousložkový polyuretanový krycí (vrchní) tl do 80 μm | [14 empty] | PP | 2
| D | M | Práce a dodávky M |  |  |  | 0 |  |  |  |  | 2.23 |  | 0 |  | 0 | 3 | D | 0 |  |  |  | ROZPOCET | [6 empty] | 0
| D | 58-M | Revize vyhrazených technických zařízení |  |  |  | 0 |  |  |  |  | 2.23 |  | 0 |  | 0 | 3 | D | 1 |  |  |  | ROZPOCET | [6 empty] | 0
17 | K | 580506002 | Kontrola souladu provedené instalace domovního plynovodu dl do 50 m s projektovou dokumentací | úsek | 1 |  | 0 | CS ÚRS 2019 01 |  | základní | 0.32 | 0.32 | 0 | 0 | 0 | 0 | 64 | K | 2 |  |  |  | ROZPOCET | 0 | 0 | 0 | 0 | 0 | 1 | 0 | 64 | 731425234
| PP |  | Kontrola souladu provedené instalace domovního plynovodu dl do 50 m s projektovou dokumentací | [14 empty] | PP | 2
18 | K | 580506007 | Kontrola stavu domovního plynovodu dl do 20 m | úsek | 1 |  | 0 | CS ÚRS 2019 01 |  | základní | 0.32 | 0.32 | 0 | 0 | 0 | 0 | 64 | K | 2 |  |  |  | ROZPOCET | 0 | 0 | 0 | 0 | 0 | 1 | 0 | 64 | 70954565
| PP |  | Kontrola stavu domovního plynovodu dl do 20 m | [14 empty] | PP | 2
19 | K | 580506010 | Kontrola umístění a funkce hlavního uzávěru kuželového nebo kulového domovního plynovodu | kus | 1 |  | 0 | CS ÚRS 2019 01 |  | základní | 0.13 | 0.13 | 0 | 0 | 0 | 0 | 64 | K | 2 |  |  |  | ROZPOCET | 0 | 0 | 0 | 0 | 0 | 1 | 0 | 64 | -118470397
| PP |  | Kontrola umístění a funkce hlavního uzávěru kuželového nebo kulového domovního plynovodu | [14 empty] | PP | 2
20 | K | 580506013 | Kontrola funkce kohoutů nebo kulových uzávěrů domovního plynovodu | kus | 2 |  | 0 | CS ÚRS 2019 01 |  | základní | 0.04 | 0.08 | 0 | 0 | 0 | 0 | 64 | K | 2 |  |  |  | ROZPOCET | 0 | 0 | 0 | 0 | 0 | 1 | 0 | 64 | 2063175832
| PP |  | Kontrola funkce kohoutů nebo kulových uzávěrů domovního plynovodu | [14 empty] | PP | 2
21 | K | 580506020 | Kontrola těsnosti spoje detekčním přístrojem domovního plynovodu | kus | 6 |  | 0 | CS ÚRS 2019 01 |  | základní | 0.04 | 0.24 | 0 | 0 | 0 | 0 | 64 | K | 2 |  |  |  | ROZPOCET | 0 | 0 | 0 | 0 | 0 | 1 | 0 | 64 | -1359458380
| PP |  | Kontrola těsnosti spoje detekčním přístrojem domovního plynovodu | [14 empty] | PP | 2
22 | K | 580506027 | Opakovaná tlaková zkouška před natlakováním domovních plynovodů DN do 50 dl do 20 m | úsek | 1 |  | 0 | CS ÚRS 2019 01 |  | základní | 0.32 | 0.32 | 0 | 0 | 0 | 0 | 64 | K | 2 |  |  |  | ROZPOCET | 0 | 0 | 0 | 0 | 0 | 1 | 0 | 64 | 549904188
| PP |  | Opakovaná tlaková zkouška před natlakováním domovních plynovodů DN do 50 dl do 20 m | [14 empty] | PP | 2
23 | K | 580506033 | Odstavení spotřebiče z provozu | kus | 1 |  | 0 | CS ÚRS 2019 01 |  | základní | 0.05 | 0.05 | 0 | 0 | 0 | 0 | 64 | K | 2 |  |  |  | ROZPOCET | 0 | 0 | 0 | 0 | 0 | 1 | 0 | 64 | -680501834
| PP |  | Odstavení spotřebiče z provozu | [14 empty] | PP | 2
24 | K | 580506036 | Odvzdušnění domovních plynovodů DN do 50 dl do 50 m | úsek | 1 |  | 0 | CS ÚRS 2019 01 |  | základní | 0.4 | 0.4 | 0 | 0 | 0 | 0 | 64 | K | 2 |  |  |  | ROZPOCET | 0 | 0 | 0 | 0 | 0 | 1 | 0 | 64 | -2131969114
| PP |  | Odvzdušnění domovních plynovodů DN do 50 dl do 50 m | [14 empty] | PP | 2
25 | K | 580506041 | Opětovné uvedení spotřebiče do provozu | kus | 1 |  | 0 | CS ÚRS 2019 01 |  | základní | 0.05 | 0.05 | 0 | 0 | 0 | 0 | 64 | K | 2 |  |  |  | ROZPOCET | 0 | 0 | 0 | 0 | 0 | 1 | 0 | 64 | 309154862
| PP |  | Opětovné uvedení spotřebiče do provozu | [14 empty] | PP | 2
26 | K | 580506042 | Vypracování protokolu o tlakové zkoušce domovního plynovodu | úsek | 1 |  | 0 | CS ÚRS 2019 01 |  | základní | 0.32 | 0.32 | 0 | 0 | 0 | 0 | 64 | K | 2 |  |  |  | ROZPOCET | 0 | 0 | 0 | 0 | 0 | 1 | 0 | 64 | -2010120372
| PP |  | Vypracování protokolu o tlakové zkoušce domovního plynovodu | [14 empty] | PP | 2
| D | HZS | Hodinové zúčtovací sazby |  |  |  | 0 |  |  |  |  | 20 |  | 0 |  | 0 | 4 | D | 0 |  |  |  | ROZPOCET | [6 empty] | 0
27 | K | HZS4212 | Hodinová zúčtovací sazba revizní technik specialista | hod | 16 |  | 0 | CS ÚRS 2019 01 |  | základní | 1 | 16 | 0 | 0 | 0 | 0 | 512 | K | 1 |  |  |  | ROZPOCET | 0 | 0 | 0 | 0 | 0 | 1 | 0 | 512 | 405414724
| PP |  | Hodinová zúčtovací sazba revizní technik specialista | [14 empty] | PP | 1
| VV |  | "výchozí revize plynovodu, hod"6 |  | 6 | [12 empty] | VV | 1 | 2 | True | 0 | ROZPOCET
| VV |  | "úprava a doplnění revizní knihy plynovodu, hod"10 |  | 10 | [12 empty] | VV | 1 | 2 | True | 0 | ROZPOCET
| VV |  | Součet |  | 16 | [12 empty] | VV | 1 | 4 | True | 1 | ROZPOCET
28 | K | HZS4232 | Hodinová zúčtovací sazba technik odborný | hod | 4 |  | 0 | CS ÚRS 2019 01 |  | základní | 1 | 4 | 0 | 0 | 0 | 0 | 512 | K | 1 |  |  |  | ROZPOCET | 0 | 0 | 0 | 0 | 0 | 1 | 0 | 512 | -1158714187
| PP |  | Hodinová zúčtovací sazba technik odborný | [14 empty] | PP | 1
| VV |  | "účast plynárenského podniku při odborném technickém přezkoušení, hod"4 |  | 4 | [12 empty] | VV | 1 | 2 | True | 1 | ROZPOCET

## ZTI
Poř. | Kód | Alter. kód | Popis | MJ | Výměra | Jedn. cena | Cena
Základní škola Spojenců, Horní Počernice - ZDRAVOTNÍ INSTALACE (euro CALC 3)
|  |  | Položky nutno ocenit dodávku a montáž dohromady ! |  |  |  | 0
|  |  | 001: Zemní práce |  |  |  | 0
|  |  | 009: Ostatní konstrukce a práce |  |  |  | 0
1 | 901 |  | Hodinová sazba pomocného dělníka - zednické výpomoci (drážky,otvory,prostupy stropy) | hod | 55 |  | 0
2 | 953 99 1111 |  | M+d provedení proti požárního utěsnění prostupů dle PD+TZ | kus | 1 |  | 0
|  |  | 713: Izolace tepelné |  |  |  | 0
3 | 71301 |  | Návleková izolace 28/9 difusně lepené včetně tvarovek | m | 21 |  | 0
4 | 71302 |  | Návleková izolace 22/9 difusně lepené včetně tvarovek | m | 31 |  | 0
4a | 71303 |  | Návleková izolace 35/9 difusně lepené včetně tvarovek | m | 6 |  | 0
|  |  | 721: Vnitřní kanalizace |  |  |  | 0
5 |  | 721194104 | Zřízení přípojek na potrubí, vyvedení a upevnění odpadních výpustek - Dxt 40×1,8 mm | kus | 10 |  | 0
6 |  | 721194105 | Zřízení přípojek na potrubí, vyvedení a upevnění odpadních výpustek - Dxt 50×1,8 mm | kus | 3 |  | 0
7 |  | 721194109 | Zřízení přípojek na potrubí, vyvedení a upevnění odpadních výpustek - Dxt 110×2,3 mm | kus | 5 |  | 0
8 |  | 721290113 | Zkouška těsnosti kanalizace v objektech - podle ČSN 73 6760 - vodou, DN 250 nebo 300 | m | 44 |  | 0
9 | 72103c |  | Plast.potrubí PP(HT) včetně tvarovek , průměr 40 včetně uchycení do stropu a zdí | m | 16 |  | 0
10 | 72106 |  | DTTO průměr 50 včetně uchycení do stropu a zdí | m | 10 |  | 0
11 | 72108 |  | PP(HT) DTTO DN 100 včetně uchycení do stropu a zdí | m | 30 |  | 0
12 | 72109 |  | Pračkový sifon + výtok vody 1/2" | kus | 1 |  | 0
13 | 72113 |  | Ventilační hlavice nad střechu | kus | 8 |  | 0
14 | 72114 |  | Propojení nových odpadních potrubí do stávajících stoupaček včetně jejich vyhledání | kus | 8 |  | 0
|  |  | 722: Vnitřní vodovod |  |  |  | 0
15 |  | 722290229 | Tlakové zkoušky vodovodního potrubí - potrubí závitové, do DN 50 | m | 58 |  | 0
16 |  | 722290234 | Proplach a dezinfekce vodovodního potrubí - do DN 80 | m | 58 |  | 0
17 | 72205 |  | Plast. potr. PPR PN20 včetně tvarovek a uchycení ve zdi a pod stropem - 1/2" | m | 31 |  | 0
18 | 72206 |  | Plast. potr. PPR PN20 včetně tvarovek a uchycení ve zdi - 3/4 | m | 21 |  | 0
18a | 72207 |  | Potrubí ocel.závit.pozink. 11343 DN 32 | m | 6 |  | 0
19 | 72211 |  | Kul. uzávěr 1/2 | kus | 6 |  | 0
20 | 72213 |  | Kul. uzávěr - 3/4 | kus | 2 |  | 0
21 | 72214 |  | Rohový kulový uzávěr 1/2 | kus | 12 |  | 0
21a | 72215 |  | Hydrant skříň typu D s tvar.stálou hadicí (prosklené dveře) 20 metrů + vstupní revize | kus | 1 |  | 0
22 | 72221 |  | Vysazení odbočky 1/2" ze stávajících rozvodů studené a teplé vody včetně jejich vyhledání | kus | 4 |  | 0
23 | 72222 |  | Vysazení odbočky 3/4" ze stávajících rozvodů studené a teplé vody včetně jejich vyhledání | kus | 4 |  | 0
23a | 72222a |  | Vysazení odbočky 1" ze stávajících rozvodů požární vody včetně jejich vyhledání v 2.NP | kus | 1 |  | 0
24 | 72223 |  | Chromovaný výtok 1/2" k umyvadlům v učebnách | kus | 3 |  | 0
25 | 72233 |  | Vyvedení výpustek - 1/2" | kus | 10 |  | 0
|  |  | 725: Zařizovací předměty |  |  |  | 0
26 | 725 01 |  | Závěs.WC+duofix standart se splach.+ovl.deska ovl.ze předu chromovaná+poklop | kus | 4 |  | 0
27 | 725 02 |  | Pisoár porcelán + sifon chromovaný + senzorový splachovač + napájecí zdroj | kus | 2 |  | 0
28 | 725 03 |  | Umyvadlo hranatá + chrom. sifony v sociál.zařízeních | kus | 5 |  | 0
29 | 725 04 |  | Umyvadlo zaoblená + chrom. sifony v učebnách | kus | 3 |  | 0
30 | 725 06 |  | El.zás.ohř.vody 10 litrů pod umyvadly vč.pojist.soupravy - 2 kW | kus | 2 |  | 0
31 | 725 07 |  | El.zás.ohř.vody 20 litrů nad výlevkou vč.pojist.soupravy - 2,2 kW | kus | 2 |  | 0
32 | 725 09 |  | Výlevka porcelán se sklopným roštem | kus | 1 |  | 0
33 | 725 11 |  | Stojánková umyvadlová baterie celokovová chromovaná - 1/2 | kus | 5 |  | 0
34 | 725 14 |  | Páková dřezová baterie celokovová chromovaná 1/2" x 150 | kus | 1 |  | 0
35 | 725 19 |  | zrcadlo 600/400mm | kus | 8 |  | 0
36 | 725 19a |  | závěsný dávkovač mýdla - nerezový | kus | 8 |  | 0
37 | 725 20 |  | závěsný zásobník toaletního papíru - nerezový | kus | 4 |  | 0
38 | 725 21 |  | háčky na šaty do WC - nerezové | kus | 8 |  | 0
|  |  | VŠECHNY POLOŽKY MIMO ZEMNÍCH PRACÍ JSOU ODMĚŘENY Z VÝKRESOVÉ ČÁSTI |  |  |  | 0
|  | PO | POZNÁMKA: UCHAZEČI NECHŤ ZAHRNOU POTŘEBNÉ PŘESUNY HMOT DO JEDNOTKOVÝCH CEN POLOŽEK !!!

## VZT
KLIMA PROJEKT s.r.o.
Pozice | Text | Počet | Cena v Kč
|  | jednotek | jednotková | celkem
|  |  | dodávka | dodávka
1 | 2 | 3 | 4 | 5
zařízení č. 1
- větrání sociálních zařízení ve 3.NP - studenti
1.1 | střešní venilátor | 1 |  | 0
vč. tlumící sokl
tlumící hlavice
tlumící manžeta .32
zpětná klapka
Vod = 340 m3/h, Pext = 170 Pa,
0,130 kW, 0,6 A, 230 V/50 Hz
1.2 | odsávací talířový ventil kovový pr. 100 mm, vč. rámečku - RAL | 7 |  | 0
1.3 | stěnová mřížka 500x100 mm - RAL | 4 |  | 0
jednořadá mřížka s pevnými lamelami s roztečí lamel 20 mm s upínacím rámečkem a nátěrem
1.4 | potrubí kruhové těsné - s gumovým těsněním z pozinkovaného plechu, vč. mont. mater.
| do pr. 250 mm / 30% (8m + 2m + 2m + 2m + 3m + 3m + 2m +3m) | 25 |  | 0
1.5 | potrubí čtyřhranné sk.I, vč. mont. mater.
| do obvodu 1 200 mm / 0% (1m + 1m) | 2 |  | 0
| Celkem za dodávku zař. č. 1 |  |  | 0
| požární izolace EI 30 (0,3π x 25m) | 24 |  | 0
zařízení č. 2
- odvětrání sociálních zařízení ve 3.NP - personál
2.1 | stěnový/stropní ventilátor | 3 |  | 0
vč. časový doběh
zpětná klapka
Vod = 50 m3/h, Pc = 25 Pa,
0,013 kW, 230 V/50 Hz
2.2 | výfuková hlavice pr. 180 mm | 1 |  | 0
tepelně izolovaná tl. 40 mm do plechu, vč. síta a nátěrem
2.3 | potrubí kruhové těsné - s gumovým těsněním z pozinkovaného plechu, vč. mont. mater.
| do pr. 100 mm / 30% (3m + 2m + 2m + 2m + 1m) | 10 |  | 0
| Celkem za dodávku zař. č. 2 |  |  | 0
| tepelná izolace tl. 40 mm do plechu (0,25π x 1m) | 1 |  | 0
| požární izolace EI 30 (0,25π x 9m) | 7 |  | 0
zařízení č. 3
- větrání CHÚC "A" V 1.PP
3.1 | potrubní ventilátor | 1 |  | 0
vč. tl. manžeta - 2x
Vpř = 740 m3/h, Pext = 200 Pa,
0,170 kW, 0,72 A, 230 V/50 Hz
3.2 | potrubní ventilátor | 1 |  | 0
vč. tl. manžeta - 2x
Vod = 670 m3/h, Pext = 200 Pa,
0,170 kW, 0,72 A, 230 V/50 Hz
3.3 | regulační klapka těsná 400x100 mm | 1 |  | 0
vč. servopohonu
3.4 | regulační klapka těsná 355x100 mm | 1 |  | 0
vč. servopohonu
3.5 | krycí mřížka čtyřhranná 100x700 mm | 1 |  | 0
3.6 | odsávací vyústka do čtyřhranného potrubí 625x225 mm | 1 |  | 0
3.7 | nasávací hlavice 200x400 mm, 135° | 1 |  | 0
vč. krycí mřížky
3.8 | nasávací hlavice 100x355 mm, 135° | 1 |  | 0
vč. krycí mřížky
3.9 | potrubí čtyřhranné sk.I, vč. mont. mater.
| do obvodu 1 000 mm / 30% (7m + 4m + 1m + 1m + 3m + 17m + 13m + 5m + 2m + 2m + 5m + 5m) | 65 |  | 0
| Celkem za dodávku zař. č. 3 |  |  | 0
| tepelná izolace tl. 40 mm do plechu (1,1 x 2m) | 3 |  | 0
| požární izolace EI 30 (1,1 x (2m + 5m + 2m + 1m + 4m)) | 15 |  | 0
zařízení č. 4
- větrání UPS
4.1 | stěnový ventilátor | 1 |  | 0
vč. zpětná klapka
Vod = 200 m3/h, Pext = 70 Pa,
0,51 kW, 230 V/50 Hz
4.2 | požární stěnový uzávěr 200x200 mm | 1 |  | 0
odolnost 90 minut
provedení ruční a teplotní
4.3 | venkovní krycí mřížka pr. 100 mm, vč. síta | 1 |  | 0
4.4 | potrubí kruhové těsné, vč. mont. mater.
| do pr. 100 mm / 10% (4m) | 4 |  | 0
| Celkem za dodávku zař. č. 4 |  |  | 0
zařízení společné
| montáž | 150 |  | 0
| měření hluku | 24 |  | 0
| mechanické zaregulování a zprovoznění VZT zařízení | 4 |  | 0
| lešení | 70 |  | 0
| doprava | 900 |  | 0
Rekapitulace
| Dodávka |  |  | 0
| Montáž |  |  | 0
| Izolace |  |  | 0
| Měření hluku |  |  | 0
| Mechanické zaregulování a zprovoznění VZT zařízení |  |  | 0
| Lešení |  |  | 0
| Doprava |  |  | 0
| VZT celkem bez DPH |  |  | 0

## EI - 3NP
strana:1
Poř. | Číslo položky | Popis položky | Mn.j. | Množství | Jednotková | Cena
č. |  |  |  |  | cena | celkem
| Stavba: | ZÁKLADNÍ ŠKOLA SPOJENCŮ PŮDNÍ VESTAVBA
A ELEKTROINSTALACE, Spojenců 1408,Praha 9, Horní Počernice
3.NP
REKAPITULACE
ROZPOČTOVÉ NÁKLADY(dle cenové soustavy ÚRS)
1. |  | C21M-Elektromontáže(MONTÁŽ) |  |  |  | 0
2. |  | C21M-Elektromontáže(NOSNÝ MATERIÁL) |  |  |  | 0
3. |  | Podružný materiál |  |  |  | 0
4. |  | Podíl přidružených výkonů z C21 |  |  |  | 0
5. |  | HZS-silnoproud |  |  |  | 0
6. |  | ZEDNICKÉ PRÁCE-silnoproud |  |  |  | 0
7. |  | C22M-Sdělovací,signal. A zabezpečovací zař.(MONTÁŽ) |  |  |  | 0
8. |  | C22M-Sdělovací,signal. A zabezpečovací zař.(MAT.NOSNÝ) |  |  |  | 0
9. |  | Podružný materiál |  |  |  | 0
10. |  | Podíl přidružených výkonů z C22 |  |  |  | 0
11. |  | HZS-slaboproud |  |  |  | 0
12. |  | ZEDNICKÉ PRÁCE-slaboproud |  |  |  | 0
|  | ELEKTROINSTALACE CELKEM |  |  |  | 0
strana: 2
Poř. | Číslo položky | Popis položky | Mn.j. | Množ. | Jednotková | Cena
č. |  |  |  |  | cena | celkem
| 620 | Dodávka Zařízení silnoproudé elektrotechniky vč. bleskosvodu
| 620.01 | Rozvaděče elektro
1. | 620.012.01 | Rozváděč R3
|  | Zapuštěný modulový rozvaděč - pro 72 modulů | ks | 1
plechová dvířka-barva bílá
Přípojnice : Cu
Krytí : IP 40/20
Náplň:
|  | Vypínač 3P63A | ks | 1
|  | Přepěťová ochrana B+C, 3+1 | ks | 1
|  | Jistič 10A/1/B, 10kA | ks | 18
|  | Jistič 16A/1/B, 10kA | ks | 12
|  | Proudový chránič 16A/2P/30mA | ks | 6
|  | Impulsní relé c.230V | ks | 2
|  | Časové relé | ks | 1
|  | Podružný materiál+svorky | ks | 1
|  | Popisný štítek | ks | 40
|  | Zapojení+montáž přístrojů v rozvaděči | ks | 1
|  | Rozvaděč R3-celkem | ks | 1 |  | 0
| 620.02 | Ovládací prvky
1. | 620.02.01 | Vypínač 1-pól. IP20 kompletní | ks | 15 |  | 0
2. | 620.02.02 | Přepínač sériový IP20 kompletní | ks | 5 |  | 0
3. | 620.02.03 | Přepínač střídavý IP20 kompletní | ks | 6 |  | 0
4. | 620.02.04 | Tlačítkový ovladač s orientační doutnavkou kompl. | ks | 8 |  | 0
5. | 620.02.05 | Tlačítkový ovladač se signálkou kompletní | ks | 4 |  | 0
6. | 620.02.07 | Žaluziový ovladač kompletní | ks | 5 |  | 0
| 620.03 | Zásuvky
1. | 620.03.01 | Kompletní zásuvka jednonás. IP20 | ks | 44 |  | 0
2. | 620.03.02 | Kompletní zásuvka jednojnásob.hnědá IP20
|  | s přepě´tovou ochranou | ks | 16 |  | 0
| 620.04 | Svítidla vč.zdrojů a poplatků za recyklaci
1. | 620.04.01 | Svítidlo kruhové zapuštěné do podhledu
(downlight), IP20, s elektronickým předřad.
|  | ,krycí sklo, vč. zdrojů 1x26W ozn.A | ks | 11 |  | 0
2. | 620.04.02 | Oválné přisazené barva bílá, s krytem z opál.
skla, IP20, s elektronickým předřadníkem,
|  | vč. zdrojů 1x18W ozn.B | ks | 1 |  | 0
3. | 620.04.03 | Kulaté přisazené barva bílá, s krytem z opál.
skla, IP20, s elektronickým předřadníkem,
|  | vč. zdrojů 2x26W ozn.C | ks | 6 |  | 0
4. | 620.04.04 | Svítidlo kruhové zapuštěné do podhledu
(downlight), IP20, s elektronickým předřad.
|  | leštěný reflektor,otevřené, vč.zdrojů 1x32W ozn.D | ks | 16 |  | 0
5. | 620.04.05 | Kulaté přisazené průmyslové svítidlo
s ochranným košem, IP54
|  | vč. zdrojů 1x26W ozn.E | ks | 2 |  | 0
strana: 3
Poř. | Číslo položky | Popis položky | Mn.j. | Množ. | Jednotková | Cena
č. |  |  |  |  | cena | celkem
6. | 620.04.08 | Nástěnné nouzové svítidlo s piktogramem
s vlastním zdrojem, LED provedení
|  | zdroj ozn. N1 | ks | 1 |  | 0
7. | 620.04.09 | Stropní nouzové svítidlo s piktogramem
s vlastním zdrojem, LED provedení
|  | prosvětlené zdroj ozn. N2 | ks | 2 |  | 0
8. | 620.04.10 | Zapuštěné zářivkové svítidlo do podhledu
elektron.předřadník, IP20, 1x58W
|  | leštěná parabol. mřížka Al, ozn. Z1 | ks | 20 |  | 0
9. | 620.04.11 | Zapuštěné zářivkové svítidlo do podhledu
elektron.předřadník, IP20, 2x36W
|  | leštěná parabol. mřížka Al, ozn. Z2 | ks | 11 |  | 0
10. | 620.04.12 | Přisazené zářivkové svítidlo stropní
elektron.předřadník, IP20, 2x58W
|  | leštěná parabol. mřížka Al, ozn. Z3 | ks | 5 |  | 0
11. | 620.04.17 | Zapuštěné zářivkové svítidlo do sádrokartonu
elektron.předřadník, IP20, 1x36W,asymetrická
leštěná parabol. mřížka Al,
|  | osvětlování tabulí ozn. Z8 | ks | 4 |  | 0
| 620.05 | Kabely
1. | 620.05.01 | Kabel CYKY-J 2Ax1,5 | m | 80 |  | 0
(3NP)
2. | 620.05.02 | Kabel CYKY-J 3x1,5 | m | 580 |  | 0
(3NP)
3. | 620.05.04 | Kabel CYKY-J 5Cx1,5 | m | 85 |  | 0
(3NP)
4. | 620.05.05 | Kabel CYKY-J 3Cx2,5 | m | 390 |  | 0
(3NP)
5. | 620.05.07 | Vodič CYA 6 mm2 zž | m | 20 |  | 0
(3NP)
6. | 620.05.09 | Šňůra CGSG 3Cx1.5 volně | m | 15 |  | 0
3NP
| 620.06 | Elektroinstalační materiál nosný
1. | 620.06.01 | Krabice přístrojová KU68 | ks | 103 |  | 0
2. | 620.06.02 | Krabice KR68 vč.svorkov.a víčka | ks | 25 |  | 0
3. | 620.06.03 | Krabice KR97 vč. svorkov.a víčka | ks | 1 |  | 0
4. | 620.06.04 | Krabice přístrojová lištová | ks | 3 |  | 0
5. | 620.06.05 | Krabice nástěnná do vlhka IP65 vč. svorek | ks | 2 |  | 0
6. | 620.06.09 | Výstražné a označ.tabulky | ks | 1 |  | 0
7. | 620.06.10 | Popisné štítky na zásuvky | ks | 60 |  | 0
8. | 620.06.11 | Trubka PVC tuhá na příchytkách pr. 25mm(320N) | m | 30 |  | 0
3.NP
9. | 620.06.12 | Drátěný žlab 60x60vč.montáž.sady | m | 15 |  | 0
3.NP
10. | 620.06.13 | Nosník žlabu 60x60 | ks | 6 |  | 0
11. | 620.06.14 | Závěs +ukotvení | ks | 12 |  | 0
| 620.07 | Bleskosvod a uzemnění
1. | 620.07.01 | Vodič FeZn pr.8mm | m | 45 |  | 0
strana: 4
Poř. | Číslo položky | Popis položky | Mn.j. | Množ. | Jednotková | Cena
č. |  |  |  |  | cena | celkem
2. | 620.07.02 | Uzem.drát FeZn pr. 10mm | m | 15 |  | 0
3. | 620.07.03 | Podpěra vedení PV01 | ks | 20 |  | 0
4. | 620.07.04 | Podpěra vedení PV32 na plechovou krytinu | ks | 60 |  | 0
5. | 620.07.05 | Hromosvodová svorka SO | ks | 1 |  | 0
6. | 620.07.06 | Hromosvodová svorka SS | ks | 10 |  | 0
7. | 620.07.07 | Hromosvodová svorka SZ | ks | 1 |  | 0
8. | 620.07.08 | Hromosvodová svorka SJ01 | ks | 1 |  | 0
9. | 620.07.09 | Ochranný úhelník OÚ | ks | 1 |  | 0
10. | 620.07.10 | Držák ochran.úhelníku | ks | 2 |  | 0
11. | 620.07.11 | Jímací tyčJT 2m vč.kotverní | ks | 1 |  | 0
12. | 620.07.12 | Hlavní svorkov.pospojování WERIT vč. krabice pod om. | ks | 1 |  | 0
13. | 620.07.13 | Označovací štítek | ks | 1 |  | 0
|  | DODÁVKA SILNOPROUD-CELKEM |  |  |  | 0
|  | PODRUŽNÝ MATERIÁL | % | 3 |  | 0
| C21-M | Elektromontáže-Zařízení silnoproudé elektrotechniky vč. bleskosvodu
Krabice,trubky,příchytky
1. | 210 01-0311 | Krabice přístrojová KU68 | ks | 105 |  | 0
2. | 210 01-0321 | Krabice KR68 vč.svorkov.a víčka | ks | 25 |  | 0
3. | 210 01-0321 | Krabice KR97 vč. svorkov.a víčka | ks | 1 |  | 0
4. | 210 01-0314 | Krabice přístrojová lištová | ks | 3 |  | 0
5. | 210 01-0351 | Krabicenástěnná do vlhka IP65 vč. svorek | ks | 2 |  | 0
6. | 210 01-0521 | Odvíčkování a zavíčk.krabic na záv. | ks | 26 |  | 0
7. | 210 01-0522 | Odvíčkování a zavíčk.krabic na šr. | ks | 2 |  | 0
8. | 210 02-0951 | Výstražné a označ.tabulky | ks | 1 |  | 0
9. | 210 02-0951 | Popisné štítky na zásuvky | ks | 127 |  | 0
10. | 210 01-0099 | Trubka PVC tuhá na příchytkách pr. 25mm(320N) | m | 30 |  | 0
11. | 210 02-0302 | Drátěný žlab 60x60vč.montáž.sady | m | 15 |  | 0
12. | 210 02-0651 | Nosník žlabu 60x60 | ks | 6 |  | 0
13. | 210 02-0011 | Závěs +ukotvení | ks | 12 |  | 0
Kabely,šnůry,vodiče
14. | 210 80-0101 | Kabel CYKY-J 2Ax1,5 | m | 80 |  | 0
15. | 210 80-0105 | Kabel CYKY-J 3x1,5 | m | 580 |  | 0
16. | 210 80-0115 | Kabel CYKY-J 5Cx1,5 | m | 85 |  | 0
17. | 210 80-0106 | Kabel CYKY-J 3Cx2,5 | m | 390 |  | 0
18. | 210 80-0004 | Vodič CYA 6 mm2 zž | m | 20 |  | 0
19. | 210 80-2428 | Šňůra CGSG 3Cx1.5 volně | m | 15 |  | 0
20. | 210 10-0001 | Ukončení vodičů v rozvad.vč.zapoj.do 2.5 mm2 | ks | 90 |  | 0
21. | 210 10-0002 | Ukončení vodičů v rozvad.vč.zapoj.do 6 mm2 | ks | 5 |  | 0
22. | 210 10-0281 | Ukončení kabelů CYKY do 5x6 | ks | 1 |  | 0
Vypínače,přepínače,tlačítka, zásuvky
23. | 210 11-0031 | Vypínač 1-pól. IP20 | ks | 15 |  | 0
24. | 210 11-0036 | Přepínač sériový IP20 | ks | 5 |  | 0
25. | 210 11-0038 | Přepínač střídavý IP20 | ks | 6 |  | 0
26. | 210 11-0142 | Tlačítkový ovladač s orientační doutnavkou | ks | 8 |  | 0
27. | 210 11-0142 | Tlačítkový ovladač se signálkou | ks | 4 |  | 0
28. | 210 11-0010 | Žaluziový ovladač | ks | 5 |  | 0
29. | 210 11-1011 | Kompletní zásuvka jednonás. IP20 | ks | 44 |  | 0
30. | 210 11-1016 | Kompletní zásuvka jednonás.hnědá IP20+přepěť.ochrana | ks | 16 |  | 0
strana: 5
Poř. | Číslo položky | Popis položky | Mn.j. | Množ. | Jednotková | Cena
č. |  |  |  |  | cena | celkem
31. | 210 19-0004 | Montáž rozvodnice do 100kg | ks | 1 |  | 0
32. | 210 29-0751 | Připojení ventilátorů a el.pohonů | ks | 6 |  | 0
Svítidla vč. zdrojů
33. | 210 20-1061 | Svítidlo kruhové zapuštěné do podhledu
(downlight), IP20, s elektronickým předřad.
|  | ,krycí sklo, vč. zdrojů 1x26W ozn.A | ks | 11 |  | 0
34. | 210 20-1015 | Oválné přisazené barva bílá, s krytem z opál.
skla, IP20, s elektronickým předřadníkem,
|  | vč. zdrojů 1x18W ozn.B | ks | 1 |  | 0
35. | 210 20-1015 | Kulaté přisazené barva bílá, s krytem z opál.
skla, IP20, s elektronickým předřadníkem,
|  | vč. zdrojů 2x26W ozn.C | ks | 6 |  | 0
36. | 210 20-1015 | Svítidlo kruhové zapuštěné do podhledu
(downlight), IP20, s elektronickým předřad.
leštěný reflektor,otevřené, vč. zdrojů 1x32W
|  | ozn. D | ks | 16 |  | 0
37. | 210 20-1015 | Kulaté přisazené průmyslové svítidlo
s ochranným košem, IP54
|  | vč. zdrojů 1x26W ozn.E | ks | 2 |  | 0
38. | 210 20-1015 | Nástěnné nouzové svítidlo s piktogramem
s vlastním zdrojem, LED provedení
|  | zdroj ozn. N1 | ks | 1 |  | 0
39. | 210 20-1015 | Stropní nouzové svítidlo s piktogramem
s vlastním zdrojem, LED provedení
|  | prosvětlené zdroj ozn. N2 | ks | 2 |  | 0
40. | 210 20-1062 | Zapuštěné zářivkové svítidlo do podhledu
elektron.předřadník, IP20, 1x58W
|  | leštěná parabol. mřížka Al, ozn. Z1 | ks | 20 |  | 0
41. | 210 20-1062 | Zapuštěné zářivkové svítidlo do podhledu
elektron.předřadník, IP20, 2x36W
|  | leštěná parabol. mřížka Al, ozn. Z2 | ks | 11 |  | 0
42. | 210 20-1025 | Přisazené zářivkové svítidlo stropní
elektron.předřadník, IP20, 2x58W
|  | leštěná parabol. mřížka Al, ozn. Z3 | ks | 5 |  | 0
43. | 210 20-1025 | Zářivkové svítidlo přisazené stropní
elektron.předřadník, IP20, 1x36W,asymetrická
leštěná parabol. mřížka Al,
|  | osvětlování tabulí ozn. Z8 | ks | 4 |  | 0
Hromosvod, uzemnění-montáže
44. | 210 22-0101 | Vodič FeZn pr.8mm | m | 45 |  | 0
45. | 210 22-0111 | Uzem.drát FeZn pr. 10mm | m | 15 |  | 0
46. | 210 11-0301 | Podpěra vedení PV01 | ks | 20 |  | 0
47. | 210 11-0301 | Podpěra vedení PV32 na plechovou krytinu | ks | 60 |  | 0
48. | 210 22-0301 | Hromosvodová svorka SO | ks | 1 |  | 0
49. | 210 22-0301 | Hromosvodová svorka SS | ks | 10 |  | 0
50. | 210 22-0303 | Hromosvodová svorka SZ | ks | 1 |  | 0
51. | 210 22-0303 | Hromosvodová svorka SJ01 | ks | 1 |  | 0
52. | 210 22-0372 | Ochranný úhelník OÚ | ks | 1 |  | 0
53. | 210 22-0372 | Držák ochran.úhelníku | ks | 2 |  | 0
54. | 210 22-0231 | Jímací tyčJT 2m vč.beton.podpěry | ks | 1 |  | 0
strana: 6
Poř. | Číslo položky | Popis položky | Mn.j. | Množ. | Jednotková | Cena
č. |  |  |  |  | cena | celkem
55. | 210 19-2580 | Hlavní svorkov.pospojování WERIT vč. krabice pod om. | ks | 1 |  | 0
56. | 210 22-0401 | Označovací štítek | ks | 1 |  | 0
57. | 210 29-3011 | Ochranný antikorozní nátěr svorek | ks | 93 |  | 0
58. | P210 22-01 | Demontáž stávajícího hromosvodu | hod. | 10 |  | 0
|  | ELEKTROMONTÁŽE SILNOPROUD-CELKEM |  |  |  | 0
|  | PODÍL PŘIDRUŽENÝCH VÝKONŮ | % | 6 |  | 0
HZS-silnoproudy
1. | P210-01HZS0 | Protipožární utěsnění kabel.prostupů | hod | 1 |  | 0
2. | P210-02HZS | Výchozí revize | hod | 15 |  | 0
3. | P210-03HZS | Zpracování projektu skutečného provedení | hod | 6 |  | 0
4. | P210-04HZS | Koordinace s ostatními profesemi | hod | 3 |  | 0
5. | P210-05HZS | Měření intenzity osvětlení | hod | 25 |  | 0
|  | HZS CELKEM |  |  |  | 0
ZEDNICKÉ PRÁCE SILNOPROUDU
1. | 210 26-1602 | Osazení hmoždinky | ks | 80 |  | 0
2. | 220 26-1611 | Vrtání otvoru do pr.50mm stropem tl.300mm | ks | 2 |  | 0
|  | ZEDNICKÉ PRÁCE SAILNOPROUDU CELKEM |  |  |  | 0
| 690 | SLABOPROUD- DODÁVKA
| 690.01 | Strukturovaná kabeláž
1. | 690.01.01 | Trubka PVC ohebná pr.16 mm | m | 60 |  | 0
(3NP)
2. | 690.01.02 | Trubka PVC ohebná pr.29 mm | m | 5 |  | 0
(3.NP)
3. | 690.01.03 | Krabice KO 68 vč.víčka | ks | 4 |  | 0
4. | 690.01.04 | Krabice KT250 vč.víka | ks | 1 |  | 0
5. | 690.01.05 | Krabice přístrojová KU68 | ks | 8 |  | 0
6. | 690.01.06 | Kabel UTP 4-pár Cat.6A kroucené páry 8-žil | m | 474 |  | 0
(3NP)
7. | 690.01.07 | Zásuvka 2xRJ45 CAT.6A | ks | 8 |  | 0
8. | 690.01.08 | Popisové štítky | ks | 8 |  | 0
|  | SOUČET |  |  |  | 0
| 690.02 | Školní rozhlas
1. | 690.02.02 | Reproduktorová skřínka nástěnná 1,5W | ks | 2 |  | 0
Plastová skřínka světlá,kmitočet 100-16000Hz.
citl.94dB, 292mmx220mmx172mm(v,š,h)
2. | 690.02.03 | Reproduktorová skřínka nástěnná 3W | ks | 3 |  | 0
Plastová skřínka světlá,kmitočet 100-16000Hz.
citl.94dB, 292mmx220mmx172mm(v,š,h)
3. | 690.02.04 | Reproduktorová skřínka nástěnná - 6W | ks | 1 |  | 0
Plastová skřínka světlá,kmitočet 100-16000Hz.
citl.94dB, 292mmx220mmx172mm(v,š,h)
4. | 690.02.05 | Regulátor hlasitosti v100V rozvodech,regulace | ks | 5 |  | 0
v 6ti krocích s možností využití nuceného poslechu
5. | 690.02.07 | Trubka PVC ohebná pr.16 mm | m | 27 |  | 0
(3NP)
strana: 7
Poř. | Číslo položky | Popis položky | Mn.j. | Množ. | Jednotková | Cena
č. |  |  |  |  | cena | celkem
6. | 690.02.08 | Krabice KU 68 | ks | 5 |  | 0
7. | 690.02.09 | Krabice KR68 vč.svorkov.a víčka | ks | 4 |  | 0
8. | 690.02.10 | Kabel CYKY 3x1,5 | m | 50 |  | 0
(3NP)
9. | 690.02.11 | Kabel CYKY 5x1,5 | m | 15 |  | 0
(3NP)
10. | 690.02.12 | Vodič JYTY 7x1 | m | 25 |  | 0
(3NP)
|  | Školní rozhlas SOUČET |  |  |  | 0
| 690.05 | Televizní rozvod-STA
1. | 690.05.01 | Krabice přístrojová KU68 | ks | 3 |  | 0
2. | 690.05.02 | Krabice odbočná s víčkem KO68 | ks | 4 |  | 0
3. | 690.05.04 | Trubka ohebná PVC pr.16mm | m | 30 |  | 0
(3NP)
4. | 690.05.05 | Trubka ohebná PVC pr.36mm | m | 20 |  | 0
3.NP
5. | 690.05.06 | Koaxiální kabel vnitřní | m | 45 |  | 0
(3NP)
6. | 690.05.07 | Koaxiální kabel odolný proti UV | m | 30 |  | 0
3.NP
7. | 690.05.08 | Televizní účastnická zásuvka TV | ks | 3 |  | 0
8. | 690.05.09 | Anténní zesilovač | ks | 1 |  | 0
9. | 690.05.10 | Anténní stožár vč.kotvení | ks | 1 |  | 0
10. | 690.05.12 | Anténní systém pro příjem | ks | 1 |  | 0
11. | 690.05.11 | Skříň STA vč. napaječe | ks | 1 |  | 0
12. | 690.05.12 | Přepěťová ochrana | ks | 1 |  | 0
|  | TELEVIZNÍ ROZVOD SOUČET |  |  |  | 0
| 690.06 | Školní zvonek
1. | 690.06.01 | Krabice KR68 vč.svorkov.a víčka | ks | 1 |  | 0
2. | 690.06.02 | Kabel CYKY 2Dx1,5 | m | 20 |  | 0
(3NP)
3. | 690.06.03 | Školní zvonek 24V, 95dB nástěnný | ks | 1 |  | 0
|  | TELEVIZNÍ ROZVOD SOUČET |  |  |  | 0
| 690.07 | AV-technika
1. | 690.07.01 | Krabice přístrojová KU68 | ks | 3 |  | 0
2. | 690.07.02 | Trubka ohebná PVC pr.16mm | m | 50 |  | 0
(3NP)
3. | 690.07.03 | Interaktivní tabule vhodná do učeben
úhlopříčka 196mm,formát 4:3, vč. ozvučení
kompatibilní s datovým projektorem
instalace na zeď, vč. software v českém jazyce
vč. příslušenství(popisovače, montážní mateiál
pro instalaci na zeď,připojovací kabely USB
|  | a propojovací kabely USB s dataprojektorem a PC) | ks | 3 |  | 0
4. | 690.07.04 | Dataprojektor pro promítání na interak.tabuli
rozlišení 1024x768,lampa E-TROL
jas bílého a barevného světla 3000lm
|  | vč.kabelu USB pro připojení k počítači | ks | 3 |  | 0
strana: 8
Poř. | Číslo položky | Popis položky | Mn.j. | Množ. | Jednotková | Cena
č. |  |  |  |  | cena | celkem
5. | 690.07.05 | Stropní držák dataprojektoru | ks | 3 |  | 0
6. | 690.07.06 | Datová zásuvka 1xRJ45 | ks | 1 |  | 0
7. | 690.07.07 | Kabel UTP 4-pár Cat.6A kroucené páry 8-žil | m | 80 |  | 0
|  | AV TECHNIKA- SOUČET |  |  |  | 0
|  | SLABOPROUD- DODÁVKA CELKEM |  |  |  | 0
|  | PODRUŽNÝ MATERIÁL | % | 3 |  | 0
| C22-M | SLABOPROUD- MONTÁŽE
Strukturovaná kabeláž
1. | 220 26-0551 | Trubka PVC ohebná pr.16 mm | m | 60 |  | 0
2. | 220 26-0553 | Trubka PVC ohebná pr.29 mm | m | 5 |  | 0
3. | 220 26-0022 | Krabice KO 68 | ks | 4 |  | 0
4. | 220 26-0008 | Krabice KT250 | ks | 1 |  | 0
5. | 220 26-0051 | Krabice přístrojová KU68 | ks | 8 |  | 0
6. | 220 28-0222 | Kabel UTP 4-pár Cat.6A kroucené páry 8-žil | m | 474 |  | 0
7. | 220 32-0280 | Zásuvka 2xRJ45 CAT.6A | ks | 8 |  | 0
8. | 220 30-0662 | Zakončení kabelů UTP v zásuvkách | ks | 16 |  | 0
9. | 220 30-0662 | Zakončení kabelu UTP v RACK skříni | ks | 16 |  | 0
10. | 220 06-0311 | Měření linek+protokol v kat.6A | ks | 8 |  | 0
11. | 220 30-0662 | Popisové štítky | ks | 8 |  | 0
|  | STRUKTUROVANÁ KABELÁŽ CELKEM |  |  |  | 0
Školní rozhlas
1. | 220 37-0451 | Reproduktorová skřínka nástěnná 1,5W | ks | 2 |  | 0
Plastová skřínka světlá,kmitočet 100-16000Hz.Citlivost:94dB
rozměr: 292mmx220mmx172mm(v,š,h)
2. | 220 37-0451 | Reproduktorová skřínka nástěnná 3W | ks | 3 |  | 0
Plastová skřínka světlá,kmitočet 100-16000Hz.Citlivost:94dB
rozměr: 292mmx220mmx172mm(v,š,h)
3. | 220 37-0451 | Reproduktorová skřínka nástěnná - 6W | ks | 1 |  | 0
Plastová skřínka světlá,kmitočet 100-16000Hz.Citlivost:94dB
rozměr: 292mmx220mmx172mm(v,š,h)
4. | 220 37-0476 | Regulátor hlasitosti v100V rozvodech,skoková regulace | ks | 5 |  | 0
v 6ti krocích s možností využití nuceného poslechu
5. | 220 26-0551 | Trubka PVC ohebná pr.16 mm | m | 27 |  | 0
6. | 220 26-0022 | Krabice KU 68 | ks | 5 |  | 0
7. | 220 26-0023 | Krabice KR68 vč.svorkov.a víčka | ks | 4 |  | 0
8. | 220 28-1254 | Kabel CYKY 3x1,5 | m | 50 |  | 0
9. | 220 28-1254 | Kabel CYKY 5x1,5 | m | 15 |  | 0
10. | 220 28-1255 | Vodič JYTY 7x1 | m | 25 |  | 0
|  | ŠKOLNÍ ROZHLAS CELKEM |  |  |  | 0
Televizní rozvod-STA
1. | 220 26-0051 | Krabice přístrojová KU68 | ks | 3 |  | 0
2. | 220 26-0022 | Krabice odbočná s víčkem KO68 | ks | 4 |  | 0
4. | 220 26-0553 | Trubka ohebná PVC pr.16mm | m | 30 |  | 0
5. | 220 26-0554 | Trubka ohebná PVC pr.36mm | m | 20 |  | 0
6. | 220 73-0223 | Koaxiální kabel vnitřní | m | 45 |  | 0
7. | 220 73-0223 | Koaxiální kabel odolný proti UV | m | 30 |  | 0
strana:9
Poř. | Číslo položky | Popis položky | Mn.j. | Množ. | Jednotková | Cena
č. |  |  |  |  | cena | celkem
8. | 220 73-0001 | Televizní účastnická zásuvka TV | ks | 3 |  | 0
9. | 220 73-0331 | Anténní zesilovač | ks | 1 |  | 0
10. | 220 73-0034 | Anténní stožár -vyzvednutí na střechu | ks | 1 |  | 0
11. | 220 73-0051 | Upevnění stožáru do připraveného kotvení | ks | 1 |  | 0
12. | 220 73-0154 | Anténní systém pro příjem | ks | 1 |  | 0
13. | 220 73-0281 | Skříň STA vč. napaječe | ks | 1 |  | 0
14. | 220 73-0061 | Montáž kotvení | ks | 1 |  | 0
15. | 210 12-2001 | Přepěťová ochrana | ks | 1 |  | 0
16. | 220 73-0396 | Měření TV signálu | ks | 1 |  | 0
17. | 220 73-0401 | Nastavení a uvedení do provozu | ks | 1 |  | 0
|  | TELEVIZNÍ ROZVOD SOUČET |  |  |  | 0
Školní zvonek
1. | 220 26-0023 | Krabice KR68 vč.svorkov.a víčka | ks | 1 |  | 0
2. | 220 28-1254 | Kabel CYKY 2Dx1,5 | m | 20 |  | 0
3. | 220 32-0201 | Školní zvonek 24V, 95dB nástěnný | ks | 1 |  | 0
|  | ŠKOLNÍ ZVONEK SOUČET |  |  |  | 0
AV-technika
1. | 220 26-0051 | Krabice přístrojová KU68 | ks | 3 |  | 0
2. | 220 26-0553 | Trubka ohebná PVC pr.16mm | m | 50 |  | 0
3. | 220 43-0052 | Interaktivní tabule vhodná do učeben
úhlopříčka 196mm,formát 4:3, vč. ozvučení
kompatibilní s datovým projektorem
instalace na zeď, vč. software v českém jazyce
vč. příslušenství(popisovače, montážní mateiál
pro instalaci na zeď,připojovací kabely USB
|  | a propojovací kabely USB s dataprojektorem a PC) | ks | 3 |  | 0
4. | 220 43-0058 | Dataprojektor pro promítání na interak.tabuli
rozlišení 1024x768,lampa E-TROL
jas bílého a barevného světla 3000lm
|  | vč.kabelu USB pro připojení k počítači | ks | 3 |  | 0
5. | 220 43-0102 | Stropní držák dataprojektoru | ks | 3 |  | 0
6. | 220 32-0280 | Datová zásuvka 1xRJ45 | ks | 1 |  | 0
7. | 220 28-0222 | Kabel UTP 4-pár Cat.6A kroucené páry 8-žil | m | 80 |  | 0
8. | 220 34-0102 | Ukončení kabeláže konektory | ks | 80 |  | 0
|  | AV TECHNIKA- SOUČET |  |  |  | 0
|  | SLABOPROUD- MONTÁŽE CELKEM |  |  |  | 0
|  | PODÍL PŘIDRUŽENÝCH VÝKONŮ | % | 6 |  | 0
HZS-slaboproudy
1. | P210 01-HZS | Protipožární utěsnění kabel.prostupů | hod | 1 |  | 0
2. | P210 02-HZS | Výchozí revize | hod | 6 |  | 0
3. | P210 03-HZS | Zpracování projektu skutečného provedení | hod | 5 |  | 0
4. | P210 04-HZS | Koordinace s ostatními profesemi | hod | 1 |  | 0
|  | HZS CELKEM |  |  |  | 0
ZEDNICKÉ PRÁCE pro slaboproudy
1. | 220 26-1622 | Osazení hmoždinky | ks | 20 |  | 0
2. | 220 26-1611 | Vrtání otvoru do pr.50mm stropem tl.300mm | ks | 2 |  | 0
|  | ZEDNICKÉ PRÁCE CELKEM |  |  |  | 0

## ÚT
Položkový rozpočet
Stavba : |  | 788/19 Horní Počernice |  | Rozpočet: | 788/19
Objekt : |  | 1 Základní škola Spojenců 1408 |  | UT - Cu URS 2019
P.č. | Číslo položky | Název položky | MJ | množství | cena / MJ | celkem (Kč)
Díl: | 991 | Hodinové zúčtovací sazby |  |  |  |  | 1
1 | R01991000MAT | HZS-zkoušky v rámci montáž.prací Topná a tlaková zkouška | hod | 18 |  | 0 | 2 | 10 | 1 | 8 | 5 | 0 | 0 | 0 | 0 | 0 | 0
| Celkem za | 991 Hodinové zúčtovací sazby |  |  |  | 0 | 4 |  |  |  |  | 0 | 0 | 0 | 0 | 0
Díl: | 713 | Izolace tepelné |  |  |  |  | 1
2 | 713000002MAT | Návl. izol.potrubí z polyethylenu -DN 18/9mm | m | 124 |  | 0 | 2 | 1 | 7 | 7 | 2 | 0 | 0 | 0 | 0 | 0 | 0.00065
3 | 713000003MAT | -DN 22/9mm | m | 54 |  | 0 | 2 | 1 | 7 | 7 | 2 | 0 | 0 | 0 | 0 | 0 | 0.00065
4 | 713000004MAT | -DN 28/9mm | m | 16 |  | 0 | 2 | 1 | 7 | 7 | 2 | 0 | 0 | 0 | 0 | 0 | 0
5 | 713000005MAT | -DN 32/9mm | m | 3 |  | 0 | 2 | 1 | 7 | 7 | 2 | 0 | 0 | 0 | 0 | 0 | 0.00065
6 | 713008011T00 | Montáž návlekové izolace | m | 197 |  | 0 | 2 | 1 | 7 | 7 | 2 | 0 | 0 | 0 | 0 | 0 | 0
7 | 713511315MAT | Izolace kašírovaná s AL polep. -DN 28/20mm | m | 3 |  | 0 | 2 | 1 | 7 | 7 | 2 | 0 | 0 | 0 | 0 | 0 | 0.015
8 | 713511435R00 | Montáž pouzder s AL folií | m | 3 |  | 0 | 2 | 1 | 7 | 7 | 2 | 0 | 0 | 0 | 0 | 0 | 0.004
9 | 998713201ROO | Přesun hmot - izolace tepelné, H do 6 m | % | 1.77 |  | 0 | 2 | 1 | 7 | 7 | 2 | 0 | 0 | 0 | 0 | 0 | 0.0014681
| Celkem za | 713 Izolace tepelné |  |  |  | 0 | 4 |  |  |  |  | 0 | 0 | 0 | 0 | 0
Díl: | 731 | Kotelny |  |  |  |  | 1
10 | 731026805R00 | MTZ odvodu spalin | kus | 1 |  | 0 | 2 | 1 | 7 | 7 | 2 | 0 | 0 | 0 | 0 | 0 | 0.00029
11 | 731229173MAT | Montáž regulace /bez kabeláže/ | kus | 1 |  | 0 | 2 | 1 | 7 | 7 | 2 | 0 | 0 | 0 | 0 | 0 | 0.0314
12 | 731229176MAT | Koncentr.odkouření D 60/100mm -AZ trubka 60/100x1000mm | kus | 1 |  | 0 | 2 | 1 | 7 | 7 | 2 | 0 | 0 | 0 | 0 | 0 | 0
13 | 731229177MAT | -AZ průchodka střechou | kus | 1 |  | 0 | 2 | 1 | 7 | 7 | 2 | 0 | 0 | 0 | 0 | 0 | 0
14 | 731229178MAT | -AZ-revizní kus přímý 60/100 | kus | 1 |  | 0 | 2 | 1 | 7 | 7 | 2 | 0 | 0 | 0 | 0 | 0 | 8e-05
15 | 731229179MAT | -límec ploché střechy | kus | 1 |  | 0 | 2 | 1 | 7 | 7 | 2 | 0 | 0 | 0 | 0 | 0 | 0
16 | 731244110MAT | Plyn.kond.kotel o výkonu do 24 kW s ekviterm.regulací | kus | 1 |  | 0 | 2 | 1 | 7 | 7 | 2 | 0 | 0 | 0 | 0 | 0 | 0.0314
17 | 731244493U00 | Montáž kond. kotlů do 24 kW | kus | 1 |  | 0 | 2 | 1 | 7 | 7 | 2 | 0 | 0 | 0 | 0 | 0 | 0
18 | 731244496MAT | Montážní pomůcka pro kotel | kus | 1 |  | 0 | 2 | 1 | 7 | 7 | 2 | 0 | 0 | 0 | 0 | 0 | 0.0314
19 | 731244500MAT | Balení venkovního čidla teploty | kus | 1 |  | 0 | 2 | 1 | 7 | 7 | 2 | 0 | 0 | 0 | 0 | 0 | 0.0314
20 | 998731101R00 | Přesun hmot-kotelny,H do 6 m | % | 2.81 |  | 0 | 2 | 1 | 7 | 7 | 2 | 0 | 0 | 0 | 0 | 0 | 0
| Celkem za | 731 Kotelny |  |  |  | 0 | 4 |  |  |  |  | 0 | 0 | 0 | 0 | 0
Díl: | 733 | Rozvod potrubí |  |  |  |  | 1
21 | 733191115R00 | Přechodka kov-plast, D 32/3x1´´ | kus | 2 |  | 0 | 2 | 1 | 7 | 7 | 2 | 0 | 0 | 0 | 0 | 0 | 0.0021
22 | 733222105U00 | Potrubí Cu polotvr.-měk.pájení D28/1,5 | m | 3 |  | 0 | 2 | 1 | 7 | 7 | 2 | 0 | 0 | 0 | 0 | 0 | 0.00128
23 | 733291101U00 | Tlak.zkouška potrubí Cu do D 35 | m | 3 |  | 0 | 2 | 1 | 7 | 7 | 2 | 0 | 0 | 0 | 0 | 0 | 0
24 | 733321211U00 | Potrubí plast-hliník, DN 16x2mm | m | 124 |  | 0 | 2 | 1 | 7 | 7 | 2 | 0 | 0 | 0 | 0 | 0 | 0.00326
25 | 733321212U00 | Potrubí plast-hliník, DN 20x2mm | m | 54 |  | 0 | 2 | 1 | 7 | 7 | 2 | 0 | 0 | 0 | 0 | 0 | 0.00326
26 | 733321213U00 | Potrubí plast-hliník, DN 26x3mm | m | 16 |  | 0 | 2 | 1 | 7 | 7 | 2 | 0 | 0 | 0 | 0 | 0 | 0.00326
27 | 733323104U00 | Potrubí plast-hliník, DN 32x3mm | m | 3 |  | 0 | 2 | 1 | 7 | 7 | 2 | 0 | 0 | 0 | 0 | 0 | 0.00326
28 | 733391101U00 | Tlak zkouška potrubí plast do D 32 | m | 197 |  | 0 | 2 | 1 | 7 | 7 | 2 | 0 | 0 | 0 | 0 | 0 | 0
29 | 733890801R00 | Přesun hmot rozvodů potrubí,H 6 m | % | 3.19 |  | 0 | 2 | 1 | 7 | 7 | 2 | 0 | 0 | 0 | 0 | 0 | 0
| Celkem za | 733 Rozvod potrubí |  |  |  | 0 | 4 |  |  |  |  | 0 | 0 | 0 | 0 | 0
Díl: | 734 | Armatury |  |  |  |  | 1
30 | 734209115R00 | Montáž armatur závit.,se 2záv., G 1´´ | kus | 1 |  | 0 | 2 | 1 | 7 | 7 | 2 | 0 | 0 | 0 | 0 | 0 | 3e-05
31 | 734261402R00 | Šroubení rad. rohové dvoutr., G 1/2" | kus | 19 |  | 0 | 2 | 1 | 7 | 7 | 2 | 0 | 0 | 0 | 0 | 0 | 0.00049
32 | 734261420MAT | Adapter ke šroubení G 1/2´´ | kus | 38 |  | 0 | 2 | 1 | 7 | 7 | 2 | 0 | 0 | 0 | 0 | 0 | 0.0003
33 | 734271110MAT | Svěrné spojky 16x2 pro plast.trubky | kus | 38 |  | 0 | 2 | 1 | 7 | 7 | 2 | 0 | 0 | 0 | 0 | 0 | 0.00736
34 | 734271200MAT | Hlavice termostatická | kus | 19 |  | 0 | 2 | 1 | 7 | 7 | 2 | 0 | 0 | 0 | 0 | 0 | 0.00235
35 | 734271203T00 | Montáž termostatických hlavic | kus | 19 |  | 0 | 2 | 1 | 7 | 7 | 2 | 0 | 0 | 0 | 0 | 0 | 0.00106
36 | 734291123R00 | Kohouty plnící a vypouštěcí G 1/2´´ | kus | 2 |  | 0 | 2 | 1 | 7 | 7 | 2 | 0 | 0 | 0 | 0 | 0 | 0.00049
37 | 734291244MAT | Kul.kohout s filtrem, G 1´´ | kus | 1 |  | 0 | 2 | 1 | 7 | 7 | 2 | 0 | 0 | 0 | 0 | 0 | 0.0005
38 | 734292715U00 | Kulový kohout uzav., G 1´´ | kus | 1 |  | 0 | 2 | 1 | 7 | 7 | 2 | 0 | 0 | 0 | 0 | 0 | 0.0005
39 | 998734201R00 | Přesun hmot armatur, H do 6 m | % | 0.27 |  | 0 | 2 | 1 | 7 | 7 | 2 | 0 | 0 | 0 | 0 | 0 | 0
| Celkem za | 734 Armatury |  |  |  | 0 | 4 |  |  |  |  | 0 | 0 | 0 | 0 | 0
Díl: | 735 | Otopná tělesa |  |  |  |  | 1
40 | 735152151U00 | Těleso Ventil Kompakt10 v/š 500/400 | kus | 4 |  | 0 | 2 | 1 | 7 | 7 | 2 | 0 | 0 | 0 | 0 | 0 | 0.0065
41 | 735152471U00 | Těleso Ventil Kompakt21 v/š 600/400 | kus | 1 |  | 0 | 2 | 1 | 7 | 7 | 2 | 0 | 0 | 0 | 0 | 0 | 0.0134
42 | 735152474U00 | Těleso Ventil Kompakt21 v/š 600/700 | kus | 5 |  | 0 | 2 | 1 | 7 | 7 | 2 | 0 | 0 | 0 | 0 | 0 | 0.02229
43 | 735152476U00 | Těleso Ventil Kompakt21 v/š 600/900 | kus | 1 |  | 0 | 2 | 1 | 7 | 7 | 2 | 0 | 0 | 0 | 0 | 0 | 0.02803
44 | 735152580U00 | Těleso Ventil Kompakt22 v/š600/1400 | kus | 8 |  | 0 | 2 | 1 | 7 | 7 | 2 | 0 | 0 | 0 | 0 | 0 | 0.04784
45 | 998735201R00 | Přesun hmot otop.těles,H do 6m | % | 2.26 |  | 0 | 2 | 1 | 7 | 7 | 2 | 0 | 0 | 0 | 0 | 0 | 0
| Celkem za | 735 Otopná tělesa |  |  |  | 0 | 4 |  |  |  |  | 0 | 0 | 0 | 0 | 0
Díl: | 767 | Konstrukce zámečnické |  |  |  |  | 1
46 | 767995101T00 | KDK MTZ atyp.konstrukcí do 5 kg | kg | 5 |  | 0 | 2 | 1 | 7 | 7 | 2 | 0 | 0 | 0 | 0 | 0 | 0
47 | 767995280MAT | Drobný montážní a spoj.materiál | kg | 0.2 |  | 0 | 2 | 1 | 7 | 7 | 2 | 0 | 0 | 0 | 0 | 0 | 0
48 | 767995290MAT | Objímka dvoušr. D 31-38mm | kus | 4 |  | 0 | 2 | 1 | 7 | 7 | 2 | 0 | 0 | 0 | 0 | 0 | 0
49 | 767995330MAT | Hmoždinka s vrutem M 6 | kus | 4 |  | 0 | 2 | 1 | 7 | 7 | 2 | 0 | 0 | 0 | 0 | 0 | 0
50 | 767995400MAT | Šrouby | kus | 4 |  | 0 | 2 | 1 | 7 | 7 | 2 | 0 | 0 | 0 | 0 | 0 | 0
51 | 767995411MAT | Matice | kus | 4 |  | 0 | 2 | 1 | 7 | 7 | 2 | 0 | 0 | 0 | 0 | 0 | 0
52 | 767995412MAT | Podložka | kus | 4 |  | 0 | 2 | 1 | 7 | 7 | 2 | 0 | 0 | 0 | 0 | 0 | 0
53 | 767995599T00 | MTZ objímek | kus | 4 |  | 0 | 2 | 1 | 7 | 7 | 2 | 0 | 0 | 0 | 0 | 0 | 0
54 | 998767201T00 | Přesun hmot KDK, H do 6 m | % | 1.35 |  | 0 | 2 | 1 | 7 | 7 | 2 | 0 | 0 | 0 | 0 | 0 | 0
| Celkem za | 767 Konstrukce zámečnické |  |  |  | 0 | 4 |  |  |  |  | 0 | 0 | 0 | 0 | 0
Díl: | 799 | Ostatní |  |  |  |  | 1
55 | 799100420MAT | Sazba technika | km | 45 |  | 0 | 2 | 1 | 7 | 7 | 2 | 0 | 0 | 0 | 0 | 0 | 0
56 | 799104107MAT | Stavební přípomoce | % | 9 |  | 0 | 2 | 1 | 7 | 7 | 2 | 0 | 0 | 0 | 0 | 0 | 0
57 | 799104109MAT | Kontrola před UDP do provozu | kpl | 1 |  | 0 | 2 | 1 | 7 | 7 | 2 | 0 | 0 | 0 | 0 | 0 | 0
58 | 799104110MAT | UDP kotle plynového | kus | 1 |  | 0 | 2 | 1 | 7 | 7 | 2 | 0 | 0 | 0 | 0 | 0 | 0
| Celkem za | 799 Ostatní |  |  |  | 0 | 4 |  |  |  |  | 0 | 0 | 0 | 0 | 0
|  | CELKEM |  |  |  | 0